## 表紙 提出
令和８年度
国立県営兵庫障害者職業能力開発校 個別空調設備設置工事(空調機設置工事)
内 訳 書

## 総括書
内 訳 明 細 書
| 名 称 ・ | 寸 法 | 数 量 | 単位 | 単 価 | 小 計 | 備 考
個別空調設備設置工事
1. | 本館1F・2F個別空調設備設置工事
（1） | 1F会議室系統 | PAC-8 | 1 | 式 |  |  | （内訳参照）
（2） | 2F視聴覚教室系統 | PAC-9 | 1 | 式 |  |  | （内訳参照）
（3） | 2F第２会議室系統 | PAC-10 | 1 | 式 |  |  | （内訳参照）
（4） | 2F相談室系統 | PAC-11 | 1 | 式 |  |  | （内訳参照）
（5） | 2F保健室、休憩室、事務室、奥系統 | PAC-12-1-2、PAC-12-3、MAC-1 | 1 | 式 |  |  | （内訳参照）
（6） | 2F資料室系統 | PAC-13 | 1 | 式 |  |  | （内訳参照）
|  | 1） 小 計 |  |  |  | 0
2. | 訓練棟1F個別空調設備設置工事
（1） | 1F談話室系統 | PAC-14-1、PAC-14-2 | 1 | 式 |  |  | （内訳参照）
（2） | 1F女子更衣室系統 | PAC-15 | 1 | 式 |  |  | （内訳参照）
（3） | 1FｵﾌｨｽﾜｰｸCAD科教室系統 | PAC-16 | 1 | 式 |  |  | （内訳参照）
（4） | 1F就職相談室系統 | PAC-17 | 1 | 式 |  |  | （内訳参照）
|  | 2） 小 計 |  |  |  | 0
3. | 訓練棟2F個別空調設備設置工事
（1） | 2F予備室系統 | PAC-18 | 1 | 式 |  |  | （内訳参照）
（2） | 2F予備実習室系統 | PAC-19 | 1 | 式 |  |  | （内訳参照）
（3） | 2Fｷｬﾘｱ実務科清掃実習室系統 | PAC-20 | 1 | 式 |  |  | （内訳参照）
（4） | 2F予備室系統 | PAC-21 | 1 | 式 |  |  | （内訳参照）
P 2
内 訳 明 細 書
| 名 称 ・ | 寸 法 | 数 量 | 単位 | 単 価 | 小 計 | 備 考
（5） | 2Fｷｬﾘｱ実務科教室系統 | PAC-22 | 1 | 式 |  |  | （内訳参照）
（6） | 2Fｾﾙﾌｹｱﾙｰﾑ系統 | PAC-23 | 1 | 式 |  |  | （内訳参照）
（7） | 2F予備室系統 | PAC-24 | 1 | 式 |  |  | （内訳参照）
（8） | 2Fｷｬﾘｱ実務科多目的室系統 | PAC-25 | 1 | 式 |  |  | （内訳参照）
|  | 3） 小 計 |  |  |  | 0
4. | 訓練棟3F個別空調設備設置工事
（1） | 3F多目的教室系統 | PAC-26-1、PAC-26-2、PAC-26-3 | 1 | 式 |  |  | （内訳参照）
（2） | 3F総合実務科商品管理実習室系統 | PAC-27-1、PAC-27-2 | 1 | 式 |  |  | （内訳参照）
（3） | 3F総合実務科女子更衣室系統 | PAC-28 | 1 | 式 |  |  | （内訳参照）
（4） | 3F総合実務科教室系統 | PAC-29 | 1 | 式 |  |  | （内訳参照）
（5） | 3F総合実務科相談室系統 | PAC-30 | 1 | 式 |  |  | （内訳参照）
（6） | 3F総合実務科男子更衣室系統 | PAC-31 | 1 | 式 |  |  | （内訳参照）
（7） | 3F総合実務科準備室系統 | PAC-32 | 1 | 式 |  |  | （内訳参照）
|  | 4） 小 計 |  |  |  | 0
5. | 足場作業費
① | 本館1F・2F系統 |  | 1 | 式 |  |  | 【労務費】【直接工事費】
② | 訓練棟2F・3F系統 |  | 1 | 式 |  |  | 【労務費】【直接工事費】
|  | 5) 小 計 |  |  |  | 0
P 3
内 訳 明 細 書
| 名 称 ・ | 寸 法 | 数 量 | 単位 | 単 価 | 小 計 | 備 考
6. | レッカー作業費
① | 訓練棟系統 |  | 1 | 式 |  |  | 【労務費】【直接工事費】
|  | 6） 小 計 |  |  |  | 0
7. | アスベスト処分費 |  | 1 | 式 |  |  | 【労務費】【直接工事費】
8. | 諸経費（法定福利費含む） |  | 1 | 式 |  |  | 【一般管理費】
| 合 計 |  |  |  |  | 0
| 消 費 税 |  |  |  |  | 0
| 総 合 計 |  |  |  |  | 0
【注記】
・天井開口はアスベスト対策の為、既設天井材切断開口ではなく
新規張替＋開口とします。
また、工事の際シートにて簡易養生で作業します。
・保健室（休憩室）既設空冷式空調機2台ｾｯﾄは、冷媒ｶﾞｽ回収作業後
冷媒ｶﾞｽ破壊処理、機器処分致します。
・保健室奥 既設ルームｸｰﾗｰは家電リサイクル処分致します。
・就職相談室天埋ファンコイル1台 機器処分と致します。
【別途工事】
・空調機電源工事。
P 4

## 算定内訳➀
内 訳 明 細 書
| 名 称 ・ | 寸 法 | 数 量 | 単位 | 単 価 | 小 計 | 備 考
1. | 本館1F・2F個別空調設備設置工事
（1） | 1F会議室系統 | PAC-8
| 直接工事費 |  | 1 | 式 |  | 0 | ➀
| うち材料費 |  | 1 | 式 |  |  | 【材料費】【機器費】
| うち労務費 |  | 1 | 式 |  |  | 【労務費】【直接工事費】
| 共通費 |  | 1 | 式 |  | 0 | ➁
| 共通仮設費 |  | 1 | 式 |  |  | 【共通仮設費】
| 現場管理費 |  | 1 | 式 |  |  | 【現場管理費】
| うち建退共制度の掛金 |  | 1 | 式
| 工事原価のうち現場労働者の法定福利費の事業主負担額 |  | 1 | 式 |  |  | 労務費の15%
| 工事原価のうち安全衛生経費 |  | 1 | 式 |  |  | 直接工事費の10%
| 一般管理費 |  | 1 | 式 |  |  | 【一般管理費】
| 工事価格 |  | 1 | 式 |  | 0 | ➀＋➁
P 5
内 訳 明 細 書
| 名 称 ・ | 寸 法 | 数 量 | 単位 | 単 価 | 小 計 | 備 考
（2） | 2F視聴覚教室系統 | PAC-9
| 直接工事費 |  | 1 | 式 |  | 0 | ➀
| うち材料費 |  | 1 | 式 |  |  | 【材料費】【機器費】
| うち労務費 |  | 1 | 式 |  |  | 【労務費】【直接工事費】
| 共通費 |  | 1 | 式 |  | 0 | ➁
| 共通仮設費 |  | 1 | 式 |  |  | 【共通仮設費】
| 現場管理費 |  | 1 | 式 |  |  | 【現場管理費】
| うち建退共制度の掛金 |  | 1 | 式
| 工事原価のうち現場労働者の法定福利費の事業主負担額 |  | 1 | 式 |  |  | 労務費の15%
| 工事原価のうち安全衛生経費 |  | 1 | 式 |  |  | 直接工事費の10%
| 一般管理費 |  | 1 | 式 |  |  | 【一般管理費】
| 工事価格 |  | 1 | 式 |  | 0 | ➀＋➁
P 6
内 訳 明 細 書
| 名 称 ・ | 寸 法 | 数 量 | 単位 | 単 価 | 小 計 | 備 考
（3） | 2F第２会議室系統 | PAC-10
| 直接工事費 |  | 1 | 式 |  | 0 | ➀
| うち材料費 |  | 1 | 式 |  |  | 【材料費】【機器費】
| うち労務費 |  | 1 | 式 |  |  | 【労務費】【直接工事費】
| 共通費 |  | 1 | 式 |  | 0 | ➁
| 共通仮設費 |  | 1 | 式 |  |  | 【共通仮設費】
| 現場管理費 |  | 1 | 式 |  |  | 【現場管理費】
| うち建退共制度の掛金 |  | 1 | 式
| 工事原価のうち現場労働者の法定福利費の事業主負担額 |  | 1 | 式 |  |  | 労務費の15%
| 工事原価のうち安全衛生経費 |  | 1 | 式 |  |  | 直接工事費の10%
| 一般管理費 |  | 1 | 式 |  |  | 【一般管理費】
| 工事価格 |  | 1 | 式 |  | 0 | ➀＋➁
P 7
内 訳 明 細 書
| 名 称 ・ | 寸 法 | 数 量 | 単位 | 単 価 | 小 計 | 備 考
（4） | 2F相談室系統 | PAC-11
| 直接工事費 |  | 1 | 式 |  | 0 | ➀
| うち材料費 |  | 1 | 式 |  |  | 【材料費】【機器費】
| うち労務費 |  | 1 | 式 |  |  | 【労務費】【直接工事費】
| 共通費 |  | 1 | 式 |  | 0 | ➁
| 共通仮設費 |  | 1 | 式 |  |  | 【共通仮設費】
| 現場管理費 |  | 1 | 式 |  |  | 【現場管理費】
| うち建退共制度の掛金 |  | 1 | 式
| 工事原価のうち現場労働者の法定福利費の事業主負担額 |  | 1 | 式 |  |  | 労務費の15%
| 工事原価のうち安全衛生経費 |  | 1 | 式 |  |  | 直接工事費の10%
| 一般管理費 |  | 1 | 式 |  |  | 【一般管理費】
| 工事価格 |  | 1 | 式 |  | 0 | ➀＋➁
P 8
内 訳 明 細 書
| 名 称 ・ | 寸 法 | 数 量 | 単位 | 単 価 | 小 計 | 備 考
（5） | 2F保健室・休憩室・事務室・奥系統 | PAC-12-1-2、PAC-12-3、MAC-1
| 直接工事費 |  | 1 | 式 |  | 0 | ➀
| うち材料費 |  | 1 | 式 |  |  | 【材料費】【機器費】
| うち労務費 |  | 1 | 式 |  |  | 【労務費】【直接工事費】
| 共通費 |  | 1 | 式 |  | 0 | ➁
| 共通仮設費 |  | 1 | 式 |  |  | 【共通仮設費】
| 現場管理費 |  | 1 | 式 |  |  | 【現場管理費】
| うち建退共制度の掛金 |  | 1 | 式
| 工事原価のうち現場労働者の法定福利費の事業主負担額 |  | 1 | 式 |  |  | 労務費の15%
| 工事原価のうち安全衛生経費 |  | 1 | 式 |  |  | 直接工事費の10%
| 一般管理費 |  | 1 | 式 |  |  | 【一般管理費】
| 工事価格 |  | 1 | 式 |  | 0 | ➀＋➁
P 9
内 訳 明 細 書
| 名 称 ・ | 寸 法 | 数 量 | 単位 | 単 価 | 小 計 | 備 考
(6) | 2F資料室系統 | PAC-13
| 直接工事費 |  | 1 | 式 |  | 0 | ➀
| うち材料費 |  | 1 | 式 |  |  | 【材料費】【機器費】
| うち労務費 |  | 1 | 式 |  |  | 【労務費】【直接工事費】
| 共通費 |  | 1 | 式 |  | 0 | ➁
| 共通仮設費 |  | 1 | 式 |  |  | 【共通仮設費】
| 現場管理費 |  | 1 | 式 |  |  | 【現場管理費】
| うち建退共制度の掛金 |  | 1 | 式
| 工事原価のうち現場労働者の法定福利費の事業主負担額 |  | 1 | 式 |  |  | 労務費の15%
| 工事原価のうち安全衛生経費 |  | 1 | 式 |  |  | 直接工事費の10%
| 一般管理費 |  | 1 | 式 |  |  | 【一般管理費】
| 工事価格 |  | 1 | 式 |  | 0 | ➀＋➁
P 10
内 訳 明 細 書
| 名 称 ・ | 寸 法 | 数 量 | 単位 | 単 価 | 小 計 | 備 考
2. | 訓練棟1F個別空調設備設置工事
（1） | 1F談話室系統 | PAC-14-1、PAC-14-2
| 直接工事費 |  | 1 | 式 |  | 0 | ➀
| うち材料費 |  | 1 | 式 |  |  | 【材料費】【機器費】
| うち労務費 |  | 1 | 式 |  |  | 【労務費】【直接工事費】
| 共通費 |  | 1 | 式 |  | 0 | ➁
| 共通仮設費 |  | 1 | 式 |  |  | 【共通仮設費】
| 現場管理費 |  | 1 | 式 |  |  | 【現場管理費】
| うち建退共制度の掛金 |  | 1 | 式
| 工事原価のうち現場労働者の法定福利費の事業主負担額 |  | 1 | 式 |  |  | 労務費の15%
| 工事原価のうち安全衛生経費 |  | 1 | 式 |  |  | 直接工事費の10%
| 一般管理費 |  | 1 | 式 |  |  | 【一般管理費】
| 工事価格 |  | 1 | 式 |  | 0 | ➀＋➁
P 11
内 訳 明 細 書
| 名 称 ・ | 寸 法 | 数 量 | 単位 | 単 価 | 小 計 | 備 考
（2） | 1F女子更衣室系統 | PAC-15
| 直接工事費 |  | 1 | 式 |  | 0 | ➀
| うち材料費 |  | 1 | 式 |  |  | 【材料費】【機器費】
| うち労務費 |  | 1 | 式 |  |  | 【労務費】【直接工事費】
| 共通費 |  | 1 | 式 |  | 0 | ➁
| 共通仮設費 |  | 1 | 式 |  |  | 【共通仮設費】
| 現場管理費 |  | 1 | 式 |  |  | 【現場管理費】
| うち建退共制度の掛金 |  | 1 | 式
| 工事原価のうち現場労働者の法定福利費の事業主負担額 |  | 1 | 式 |  |  | 労務費の15%
| 工事原価のうち安全衛生経費 |  | 1 | 式 |  |  | 直接工事費の10%
| 一般管理費 |  | 1 | 式 |  |  | 【一般管理費】
| 工事価格 |  | 1 | 式 |  | 0 | ➀＋➁
P 12
内 訳 明 細 書
| 名 称 ・ | 寸 法 | 数 量 | 単位 | 単 価 | 小 計 | 備 考
（3） | 1FｵﾌｨｽﾜｰｸCAD科教材室系統 | PAC-16
| 直接工事費 |  | 1 | 式 |  | 0 | ➀
| うち材料費 |  | 1 | 式 |  |  | 【材料費】【機器費】
| うち労務費 |  | 1 | 式 |  |  | 【労務費】【直接工事費】
| 共通費 |  | 1 | 式 |  | 0 | ➁
| 共通仮設費 |  | 1 | 式 |  |  | 【共通仮設費】
| 現場管理費 |  | 1 | 式 |  |  | 【現場管理費】
| うち建退共制度の掛金 |  | 1 | 式
| 工事原価のうち現場労働者の法定福利費の事業主負担額 |  | 1 | 式 |  |  | 労務費の15%
| 工事原価のうち安全衛生経費 |  | 1 | 式 |  |  | 直接工事費の10%
| 一般管理費 |  | 1 | 式 |  |  | 【一般管理費】
| 工事価格 |  | 1 | 式 |  | 0 | ➀＋➁
P 13
内 訳 明 細 書
| 名 称 ・ | 寸 法 | 数 量 | 単位 | 単 価 | 小 計 | 備 考
（4） | 1F就職相談室系統 | PAC-17
| 直接工事費 |  | 1 | 式 |  | 0 | ➀
| うち材料費 |  | 1 | 式 |  |  | 【材料費】【機器費】
| うち労務費 |  | 1 | 式 |  |  | 【労務費】【直接工事費】
| 共通費 |  | 1 | 式 |  | 0 | ➁
| 共通仮設費 |  | 1 | 式 |  |  | 【共通仮設費】
| 現場管理費 |  | 1 | 式 |  |  | 【現場管理費】
| うち建退共制度の掛金 |  | 1 | 式
| 工事原価のうち現場労働者の法定福利費の事業主負担額 |  | 1 | 式 |  |  | 労務費の15%
| 工事原価のうち安全衛生経費 |  | 1 | 式 |  |  | 直接工事費の10%
| 一般管理費 |  | 1 | 式 |  |  | 【一般管理費】
| 工事価格 |  | 1 | 式 |  | 0 | ➀＋➁
P 14
内 訳 明 細 書
| 名 称 ・ | 寸 法 | 数 量 | 単位 | 単 価 | 小 計 | 備 考
3. | 訓練棟2F個別空調設備設置工事
（1） | 2F予備室系統 | PAC-18
| 直接工事費 |  | 1 | 式 |  | 0 | ➀
| うち材料費 |  | 1 | 式 |  |  | 【材料費】【機器費】
| うち労務費 |  | 1 | 式 |  |  | 【労務費】【直接工事費】
| 共通費 |  | 1 | 式 |  | 0 | ➁
| 共通仮設費 |  | 1 | 式 |  |  | 【共通仮設費】
| 現場管理費 |  | 1 | 式 |  |  | 【現場管理費】
| うち建退共制度の掛金 |  | 1 | 式
| 工事原価のうち現場労働者の法定福利費の事業主負担額 |  | 1 | 式 |  |  | 労務費の15%
| 工事原価のうち安全衛生経費 |  | 1 | 式 |  |  | 直接工事費の10%
| 一般管理費 |  | 1 | 式 |  |  | 【一般管理費】
| 工事価格 |  | 1 | 式 |  | 0 | ➀＋➁
P 15
内 訳 明 細 書
| 名 称 ・ | 寸 法 | 数 量 | 単位 | 単 価 | 小 計 | 備 考
(2) | 2F予備実習室系統 | PAC-19
| 直接工事費 |  | 1 | 式 |  | 0 | ➀
| うち材料費 |  | 1 | 式 |  |  | 【材料費】【機器費】
| うち労務費 |  | 1 | 式 |  |  | 【労務費】【直接工事費】
| 共通費 |  | 1 | 式 |  | 0 | ➁
| 共通仮設費 |  | 1 | 式 |  |  | 【共通仮設費】
| 現場管理費 |  | 1 | 式 |  |  | 【現場管理費】
| うち建退共制度の掛金 |  | 1 | 式
| 工事原価のうち現場労働者の法定福利費の事業主負担額 |  | 1 | 式 |  |  | 労務費の15%
| 工事原価のうち安全衛生経費 |  | 1 | 式 |  |  | 直接工事費の10%
| 一般管理費 |  | 1 | 式 |  |  | 【一般管理費】
| 工事価格 |  | 1 | 式 |  | 0 | ➀＋➁
P 16
内 訳 明 細 書
| 名 称 ・ | 寸 法 | 数 量 | 単位 | 単 価 | 小 計 | 備 考
(3) | 2Fｷｬﾘｱ実務科清掃実習室系統 | PAC-20
| 直接工事費 |  | 1 | 式 |  | 0 | ➀
| うち材料費 |  | 1 | 式 |  |  | 【材料費】【機器費】
| うち労務費 |  | 1 | 式 |  |  | 【労務費】【直接工事費】
| 共通費 |  | 1 | 式 |  | 0 | ➁
| 共通仮設費 |  | 1 | 式 |  |  | 【共通仮設費】
| 現場管理費 |  | 1 | 式 |  |  | 【現場管理費】
| うち建退共制度の掛金 |  | 1 | 式
| 工事原価のうち現場労働者の法定福利費の事業主負担額 |  | 1 | 式 |  |  | 労務費の15%
| 工事原価のうち安全衛生経費 |  | 1 | 式 |  |  | 直接工事費の10%
| 一般管理費 |  | 1 | 式 |  |  | 【一般管理費】
| 工事価格 |  | 1 | 式 |  | 0 | ➀＋➁
P 17
内 訳 明 細 書
| 名 称 ・ | 寸 法 | 数 量 | 単位 | 単 価 | 小 計 | 備 考
(4) | 2F予備室系統 | PAC-21
| 直接工事費 |  | 1 | 式 |  | 0 | ➀
| うち材料費 |  | 1 | 式 |  |  | 【材料費】【機器費】
| うち労務費 |  | 1 | 式 |  |  | 【労務費】【直接工事費】
| 共通費 |  | 1 | 式 |  | 0 | ➁
| 共通仮設費 |  | 1 | 式 |  |  | 【共通仮設費】
| 現場管理費 |  | 1 | 式 |  |  | 【現場管理費】
| うち建退共制度の掛金 |  | 1 | 式
| 工事原価のうち現場労働者の法定福利費の事業主負担額 |  | 1 | 式 |  |  | 労務費の15%
| 工事原価のうち安全衛生経費 |  | 1 | 式 |  |  | 直接工事費の10%
| 一般管理費 |  | 1 | 式 |  |  | 【一般管理費】
| 工事価格 |  | 1 | 式 |  | 0 | ➀＋➁
P 18
内 訳 明 細 書
| 名 称 ・ | 寸 法 | 数 量 | 単位 | 単 価 | 小 計 | 備 考
(5) | 2Fｷｬﾘｱ実務科教室系統 | PAC-22
| 直接工事費 |  | 1 | 式 |  | 0 | ➀
| うち材料費 |  | 1 | 式 |  |  | 【材料費】【機器費】
| うち労務費 |  | 1 | 式 |  |  | 【労務費】【直接工事費】
| 共通費 |  | 1 | 式 |  | 0 | ➁
| 共通仮設費 |  | 1 | 式 |  |  | 【共通仮設費】
| 現場管理費 |  | 1 | 式 |  |  | 【現場管理費】
| うち建退共制度の掛金 |  | 1 | 式
| 工事原価のうち現場労働者の法定福利費の事業主負担額 |  | 1 | 式 |  |  | 労務費の15%
| 工事原価のうち安全衛生経費 |  | 1 | 式 |  |  | 直接工事費の10%
| 一般管理費 |  | 1 | 式 |  |  | 【一般管理費】
| 工事価格 |  | 1 | 式 |  | 0 | ➀＋➁
P 19
内 訳 明 細 書
| 名 称 ・ | 寸 法 | 数 量 | 単位 | 単 価 | 小 計 | 備 考
(6) | 2Fｾﾙﾌｹｱﾙｰﾑ系統 | PAC-23
| 直接工事費 |  | 1 | 式 |  | 0 | ➀
| うち材料費 |  | 1 | 式 |  |  | 【材料費】【機器費】
| うち労務費 |  | 1 | 式 |  |  | 【労務費】【直接工事費】
| 共通費 |  | 1 | 式 |  | 0 | ➁
| 共通仮設費 |  | 1 | 式 |  |  | 【共通仮設費】
| 現場管理費 |  | 1 | 式 |  |  | 【現場管理費】
| うち建退共制度の掛金 |  | 1 | 式
| 工事原価のうち現場労働者の法定福利費の事業主負担額 |  | 1 | 式 |  |  | 労務費の15%
| 工事原価のうち安全衛生経費 |  | 1 | 式 |  |  | 直接工事費の10%
| 一般管理費 |  | 1 | 式 |  |  | 【一般管理費】
| 工事価格 |  | 1 | 式 |  | 0 | ➀＋➁
P 20
内 訳 明 細 書
| 名 称 ・ | 寸 法 | 数 量 | 単位 | 単 価 | 小 計 | 備 考
(7) | 2F予備室系統 | PAC-24
| 直接工事費 |  | 1 | 式 |  | 0 | ➀
| うち材料費 |  | 1 | 式 |  |  | 【材料費】【機器費】
| うち労務費 |  | 1 | 式 |  |  | 【労務費】【直接工事費】
| 共通費 |  | 1 | 式 |  | 0 | ➁
| 共通仮設費 |  | 1 | 式 |  |  | 【共通仮設費】
| 現場管理費 |  | 1 | 式 |  |  | 【現場管理費】
| うち建退共制度の掛金 |  | 1 | 式
| 工事原価のうち現場労働者の法定福利費の事業主負担額 |  | 1 | 式 |  |  | 労務費の15%
| 工事原価のうち安全衛生経費 |  | 1 | 式 |  |  | 直接工事費の10%
| 一般管理費 |  | 1 | 式 |  |  | 【一般管理費】
| 工事価格 |  | 1 | 式 |  | 0 | ➀＋➁
P 21
内 訳 明 細 書
| 名 称 ・ | 寸 法 | 数 量 | 単位 | 単 価 | 小 計 | 備 考
(8) | 2Fｷｬﾘｱ実務科多目的室系統 | PAC-25
| 直接工事費 |  | 1 | 式 |  | 0 | ➀
| うち材料費 |  | 1 | 式 |  |  | 【材料費】【機器費】
| うち労務費 |  | 1 | 式 |  |  | 【労務費】【直接工事費】
| 共通費 |  | 1 | 式 |  | 0 | ➁
| 共通仮設費 |  | 1 | 式 |  |  | 【共通仮設費】
| 現場管理費 |  | 1 | 式 |  |  | 【現場管理費】
| うち建退共制度の掛金 |  | 1 | 式
| 工事原価のうち現場労働者の法定福利費の事業主負担額 |  | 1 | 式 |  |  | 労務費の15%
| 工事原価のうち安全衛生経費 |  | 1 | 式 |  |  | 直接工事費の10%
| 一般管理費 |  | 1 | 式 |  |  | 【一般管理費】
| 工事価格 |  | 1 | 式 |  | 0 | ➀＋➁
P 22
内 訳 明 細 書
| 名 称 ・ | 寸 法 | 数 量 | 単位 | 単 価 | 小 計 | 備 考
4. | 訓練棟3F個別空調設備設置工事
(1) | 3F多目的教室系統 | PAC-26-1、PAC-26-2、PAC-26-3
| 直接工事費 |  | 1 | 式 |  | 0 | ➀
| うち材料費 |  | 1 | 式 |  |  | 【材料費】【機器費】
| うち労務費 |  | 1 | 式 |  |  | 【労務費】【直接工事費】
| 共通費 |  | 1 | 式 |  | 0 | ➁
| 共通仮設費 |  | 1 | 式 |  |  | 【共通仮設費】
| 現場管理費 |  | 1 | 式 |  |  | 【現場管理費】
| うち建退共制度の掛金 |  | 1 | 式
| 工事原価のうち現場労働者の法定福利費の事業主負担額 |  | 1 | 式 |  |  | 労務費の15%
| 工事原価のうち安全衛生経費 |  | 1 | 式 |  |  | 直接工事費の10%
| 一般管理費 |  | 1 | 式 |  |  | 【一般管理費】
| 工事価格 |  | 1 | 式 |  | 0 | ➀＋➁
P 23
内 訳 明 細 書
| 名 称 ・ | 寸 法 | 数 量 | 単位 | 単 価 | 小 計 | 備 考
(2) | 3F総合実務科商品管理実習室系統 | PAC-27-1、PAC-27-2
| 直接工事費 |  | 1 | 式 |  | 0 | ➀
| うち材料費 |  | 1 | 式 |  |  | 【材料費】【機器費】
| うち労務費 |  | 1 | 式 |  |  | 【労務費】【直接工事費】
| 共通費 |  | 1 | 式 |  | 0 | ➁
| 共通仮設費 |  | 1 | 式 |  |  | 【共通仮設費】
| 現場管理費 |  | 1 | 式 |  |  | 【現場管理費】
| うち建退共制度の掛金 |  | 1 | 式
| 工事原価のうち現場労働者の法定福利費の事業主負担額 |  | 1 | 式 |  |  | 労務費の15%
| 工事原価のうち安全衛生経費 |  | 1 | 式 |  |  | 直接工事費の10%
| 一般管理費 |  | 1 | 式 |  |  | 【一般管理費】
| 工事価格 |  | 1 | 式 |  | 0 | ➀＋➁
P 24
内 訳 明 細 書
| 名 称 ・ | 寸 法 | 数 量 | 単位 | 単 価 | 小 計 | 備 考
（3） | 3F総合実務科女子更衣室系統 | PAC-28
| 直接工事費 |  | 1 | 式 |  | 0 | ➀
| うち材料費 |  | 1 | 式 |  |  | 【材料費】【機器費】
| うち労務費 |  | 1 | 式 |  |  | 【労務費】【直接工事費】
| 共通費 |  | 1 | 式 |  | 0 | ➁
| 共通仮設費 |  | 1 | 式 |  |  | 【共通仮設費】
| 現場管理費 |  | 1 | 式 |  |  | 【現場管理費】
| うち建退共制度の掛金 |  | 1 | 式
| 工事原価のうち現場労働者の法定福利費の事業主負担額 |  | 1 | 式 |  |  | 労務費の15%
| 工事原価のうち安全衛生経費 |  | 1 | 式 |  |  | 直接工事費の10%
| 一般管理費 |  | 1 | 式 |  |  | 【一般管理費】
| 工事価格 |  | 1 | 式 |  | 0 | ➀＋➁
P 25
内 訳 明 細 書
| 名 称 ・ | 寸 法 | 数 量 | 単位 | 単 価 | 小 計 | 備 考
（4） | 3F総合実務科教室系統 | PAC-29
| 直接工事費 |  | 1 | 式 |  | 0 | ➀
| うち材料費 |  | 1 | 式 |  |  | 【材料費】【機器費】
| うち労務費 |  | 1 | 式 |  |  | 【労務費】【直接工事費】
| 共通費 |  | 1 | 式 |  | 0 | ➁
| 共通仮設費 |  | 1 | 式 |  |  | 【共通仮設費】
| 現場管理費 |  | 1 | 式 |  |  | 【現場管理費】
| うち建退共制度の掛金 |  | 1 | 式
| 工事原価のうち現場労働者の法定福利費の事業主負担額 |  | 1 | 式 |  |  | 労務費の15%
| 工事原価のうち安全衛生経費 |  | 1 | 式 |  |  | 直接工事費の10%
| 一般管理費 |  | 1 | 式 |  |  | 【一般管理費】
| 工事価格 |  | 1 | 式 |  | 0 | ➀＋➁
P 26
内 訳 明 細 書
| 名 称 ・ | 寸 法 | 数 量 | 単位 | 単 価 | 小 計 | 備 考
（5） | 3F総合実務科相談室系統 | PAC-30
| 直接工事費 |  | 1 | 式 |  | 0 | ➀
| うち材料費 |  | 1 | 式 |  |  | 【材料費】【機器費】
| うち労務費 |  | 1 | 式 |  |  | 【労務費】【直接工事費】
| 共通費 |  | 1 | 式 |  | 0 | ➁
| 共通仮設費 |  | 1 | 式 |  |  | 【共通仮設費】
| 現場管理費 |  | 1 | 式 |  |  | 【現場管理費】
| うち建退共制度の掛金 |  | 1 | 式
| 工事原価のうち現場労働者の法定福利費の事業主負担額 |  | 1 | 式 |  |  | 労務費の15%
| 工事原価のうち安全衛生経費 |  | 1 | 式 |  |  | 直接工事費の10%
| 一般管理費 |  | 1 | 式 |  |  | 【一般管理費】
| 工事価格 |  | 1 | 式 |  | 0 | ➀＋➁
P 27
内 訳 明 細 書
| 名 称 ・ | 寸 法 | 数 量 | 単位 | 単 価 | 小 計 | 備 考
（6） | 3F総合実務科男子更衣室系統 | PAC-31
| 直接工事費 |  | 1 | 式 |  | 0 | ➀
| うち材料費 |  | 1 | 式 |  |  | 【材料費】【機器費】
| うち労務費 |  | 1 | 式 |  |  | 【労務費】【直接工事費】
| 共通費 |  | 1 | 式 |  | 0 | ➁
| 共通仮設費 |  | 1 | 式 |  |  | 【共通仮設費】
| 現場管理費 |  | 1 | 式 |  |  | 【現場管理費】
| うち建退共制度の掛金 |  | 1 | 式
| 工事原価のうち現場労働者の法定福利費の事業主負担額 |  | 1 | 式 |  |  | 労務費の15%
| 工事原価のうち安全衛生経費 |  | 1 | 式 |  |  | 直接工事費の10%
| 一般管理費 |  | 1 | 式 |  |  | 【一般管理費】
| 工事価格 |  | 1 | 式 |  | 0 | ➀＋➁
P 28
内 訳 明 細 書
| 名 称 ・ | 寸 法 | 数 量 | 単位 | 単 価 | 小 計 | 備 考
（7） | 3F総合実務科準備室系統 | PAC-32
| 直接工事費 |  | 1 | 式 |  | 0 | ➀
| うち材料費 |  | 1 | 式 |  |  | 【材料費】【機器費】
| うち労務費 |  | 1 | 式 |  |  | 【労務費】【直接工事費】
| 共通費 |  | 1 | 式 |  | 0 | ➁
| 共通仮設費 |  | 1 | 式 |  |  | 【共通仮設費】
| 現場管理費 |  | 1 | 式 |  |  | 【現場管理費】
| うち建退共制度の掛金 |  | 1 | 式
| 工事原価のうち現場労働者の法定福利費の事業主負担額 |  | 1 | 式 |  |  | 労務費の15%
| 工事原価のうち安全衛生経費 |  | 1 | 式 |  |  | 直接工事費の10%
| 一般管理費 |  | 1 | 式 |  |  | 【一般管理費】
| 工事価格 |  | 1 | 式 |  | 0 | ➀＋➁
P 29
内 訳 明 細 書
| 名 称 ・ | 寸 法 | 数 量 | 単位 | 単 価 | 小 計 | 備 考
5. | 足場作業費
① | 本館1F・2F空調設備工事 |  | 1 | 式 |  |  | 【労務費】【直接工事費】 | 1700000
② | 訓練棟2F・3F空調設備工事 |  | 1 | 式 |  |  | 【労務費】【直接工事費】 | 5000000
|  | 5 ） 小 計 |  |  |  | 0
6. | レッカー作業費
① | 訓練棟 空調設備工事 |  | 1 | 車 |  |  | 【労務費】【直接工事費】 | 300000
|  | 6 ） 小 計 |  |  |  | 0
0
【注記】
・天井開口はアスベスト対策の為、既設天井材切断開口ではなく
新規張替＋開口とします。
また、工事の際シートにて簡易養生で作業します。
・保健室（休憩室）既設空冷式空調機2台ｾｯﾄは、冷媒ｶﾞｽ回収作業後
冷媒ｶﾞｽ破壊処理、機器処分致します。
・保健室奥 既設ルームｸｰﾗｰは家電リサイクル処分致します。
・就職相談室天埋ファンコイル1台 機器処分と致します。
【別途工事】
・空調機電源工事。
P 30

## 算定内訳➁
内 訳 明 細 書
| 名 称 ・ | 寸 法 | 数 量 | 単位 | 単 価 | 小 計 | 備 考
1. | 本館1F・2F個別空調設備設置工事
（1） | 1F会議室系統
PAC-8 | 空冷ﾋｰﾄﾎﾟﾝﾌﾟ ｽﾘﾑER ﾂｲﾝ | 室外機 PUZ-ERMP140LA15 | 1 | 台 |  |  | 【材料費】【機器費】
| 〃 | 4方向天ｶｾ室内機 PL-ERP71HA4 | 2 | 台 |  |  | 【材料費】【機器費】
| 〃 | 標準ﾊﾟﾈﾙ PLP-P160HWH | 2 | 枚 |  |  | 【材料費】【機器費】
| 〃 | MAｽﾏｰﾄﾘﾓｺﾝ PAR-47MA | 1 | 個 |  |  | 【材料費】【機器費】
| 〃 | 分岐管 SDD-50SR9 | 1 | 個 |  |  | 【材料費】【機器費】
| 室外機基礎（ｺﾝｸﾘｰﾄﾍﾞｰｽ） | 600L | 2 | 個 |  |  | 【材料費】【機器費】
| 据付用雑材料 |  | 1 | 式 |  |  | 【材料費】【機器費】
| 冷媒用被覆付銅管 | （ｶﾞｽ管20ｔ）15.88φ×9.5 | 15 | ｍ |  |  | 【材料費】【機器費】
| ドレン管 | ACD25 | 14 | ｍ |  |  | 【材料費】【機器費】
| 同上継手 |  | 1 | 式 |  |  | 【材料費】【機器費】
| 支持金物 |  | 1 | 式 |  |  | 【材料費】【機器費】
| 消耗品及び雑材料 |  | 1 | 式 |  |  | 【材料費】【機器費】
| 屋外機搬入・据付費 | （転倒防止処置含む） | 1 | 式 |  |  | 【労務費】【直接工事費】
| 室内機搬入・吊込み |  | 1 | 式 |  |  | 【労務費】【直接工事費】
| 室内機用天井開口及び補強 |  | 1 | 式 |  |  | 【労務費】【直接工事費】
| 天井点検口取付 |  | 2 | 個 |  |  | 【労務費】【直接工事費】
| 配管工事費 |  | 1 | 式 |  |  | 【労務費】【直接工事費】
| 気密試験及び真空引き |  | 1 | 式 |  |  | 【労務費】【直接工事費】
| ﾘﾓｺﾝ取付及び配線工事費 |  | 1 | 式 |  |  | 【労務費】【直接工事費】
1 本館1F・2F個別空調設備設置工事 |  |  | P 31
内 訳 明 細 書
| 名 称 ・ | 寸 法 | 数 量 | 単位 | 単 価 | 小 計 | 備 考
| 屋外冷媒管ﾗｯｷﾝｸﾞ | （ｶﾗｰ鋼板） | 1 | 式 |  |  | 【労務費】【直接工事費】
| 配管貫通用窓ｶﾞﾗｽ部ｱﾙﾐﾊﾟﾈﾙ取付及び貫通処理費 |  | 1 | 式 |  |  | 【労務費】【直接工事費】
| 感知器、非常灯、ｽﾋﾟｰｶｰ移設工事 |  | 1 | 式 |  |  | 【労務費】【直接工事費】
| 現場養生費 |  | 1 | 式 |  |  | 【労務費】【直接工事費】
| 産廃運搬処分費 |  | 1 | 式 |  |  | 【労務費】【直接工事費】
| 動作試験費 |  | 1 | 式 |  |  | 【労務費】【直接工事費】
| 共通仮設費 |  | 1 | 式 |  |  | 【共通仮設費】
| 現場管理費 |  | 1 | 式 |  |  | 【現場管理費】
| 一般管理費 |  | 1 | 式 |  |  | 【一般管理費】
| 計 |  |  |  |  | 0
0
1 本館1F・2F個別空調設備設置工事 |  |  | P 32
内 訳 明 細 書
| 名 称 ・ | 寸 法 | 数 量 | 単位 | 単 価 | 小 計 | 備 考
（2） | 2F視聴覚教室系統
PAC-9 | ﾋﾞﾙ用ﾏﾙﾁ Fitﾏﾙﾁ | 室外機 PUMY-FMP280HM | 1 | 台 |  |  | 【材料費】【機器費】
PAC-9-1 | ﾋﾞﾙ用ﾏﾙﾁ 室内機 | 4方向天ｶｾ室内機 PLFY-MP90HM | 3 | 台 |  |  | 【材料費】【機器費】
| 〃 | 標準ﾊﾟﾈﾙ PLP-P160HWH | 3 | 枚 |  |  | 【材料費】【機器費】
| 〃 | MAｽﾏｰﾄﾘﾓｺﾝ PAR-47MA | 3 | 個 |  |  | 【材料費】【機器費】
| 〃 | ｼﾞｮｲﾝﾄ CMY-Y62-GG4 | 2 | 個 |  |  | 【材料費】【機器費】
| 室外機基礎（ｺﾝｸﾘｰﾄﾍﾞｰｽ） | 700L | 2 | 個 |  |  | 【材料費】【機器費】
| 据付用雑材料 |  | 1 | 式 |  |  | 【材料費】【機器費】
| 冷媒用被覆付銅管 | (20t）25.4φ | 45 | ｍ |  |  | 【材料費】【機器費】
| 〃 | (10t）9.52φ | 45 | ｍ |  |  | 【材料費】【機器費】
| 〃 | （ｶﾞｽ管20ｔ）15.88φ×9.5 | 45 | ｍ |  |  | 【材料費】【機器費】
| ドレン管 | ACD25 | 42 | ｍ |  |  | 【材料費】【機器費】
| 同上継手 |  | 1 | 式 |  |  | 【材料費】【機器費】
| 支持金物 |  | 1 | 式 |  |  | 【材料費】【機器費】
| 消耗品及び雑材料 |  | 1 | 式 |  |  | 【材料費】【機器費】
| 屋外機搬入・据付費 | （転倒防止処置含む） | 1 | 式 |  |  | 【労務費】【直接工事費】
| 室内機搬入・吊込み |  | 1 | 式 |  |  | 【労務費】【直接工事費】
| 室内機用天井開口及び補強 |  | 1 | 式 |  |  | 【労務費】【直接工事費】
| 天井点検口取付 |  | 3 | 個 |  |  | 【労務費】【直接工事費】
1 本館1F・2F個別空調設備設置工事 |  |  | P 33
内 訳 明 細 書
| 名 称 ・ | 寸 法 | 数 量 | 単位 | 単 価 | 小 計 | 備 考
| 配管工事費 |  | 1 | 式 |  |  | 【労務費】【直接工事費】
| 気密試験及び真空引き |  | 1 | 式 |  |  | 【労務費】【直接工事費】
| 冷媒(R32)及びチャージ費 |  | 1 | 式 |  |  | 【労務費】【直接工事費】
| ﾘﾓｺﾝ取付及び配線工事費 |  | 1 | 式 |  |  | 【労務費】【直接工事費】
| 屋外冷媒管ﾗｯｷﾝｸﾞ | （ｶﾗｰ鋼板） | 1 | 式 |  |  | 【労務費】【直接工事費】
| 配管貫通用窓ｶﾞﾗｽ部ｱﾙﾐﾊﾟﾈﾙ取付及び貫通処理費 |  | 1 | 式 |  |  | 【労務費】【直接工事費】
| 感知器、非常灯、ｽﾋﾟｰｶｰ移設工事 |  | 1 | 式 |  |  | 【労務費】【直接工事費】
| 現場養生費 |  | 1 | 式 |  |  | 【労務費】【直接工事費】
| 産廃運搬処分費 |  | 1 | 式 |  |  | 【労務費】【直接工事費】
| 動作試験費 |  | 1 | 式 |  |  | 【労務費】【直接工事費】
| 共通仮設費 |  | 1 | 式 |  |  | 【共通仮設費】
| 現場管理費 |  | 1 | 式 |  |  | 【現場管理費】
| 一般管理費 |  | 1 | 式 |  |  | 【一般管理費】
| 計 |  |  |  |  | 0
0
1 本館1F・2F個別空調設備設置工事 |  |  | P 34
内 訳 明 細 書
| 名 称 ・ | 寸 法 | 数 量 | 単位 | 単 価 | 小 計 | 備 考
（3） | 2F第２会議室系統
PAC-10 | 空冷ﾋｰﾄﾎﾟﾝﾌﾟ ｽﾘﾑER | 室外機 PUZ-ERMP80H15 | 1 | 台 |  |  | 【材料費】【機器費】
| 〃 | 4方向天ｶｾ室内機 PL-ERP80HA4 | 1 | 台 |  |  | 【材料費】【機器費】
| 〃 | 標準ﾊﾟﾈﾙ PLP-P160HWH | 1 | 枚 |  |  | 【材料費】【機器費】
| 〃 | MAｽﾏｰﾄﾘﾓｺﾝ PAR-47MA | 1 | 個 |  |  | 【材料費】【機器費】
| 室外機基礎（ｺﾝｸﾘｰﾄﾍﾞｰｽ） | 600L | 2 | 個 |  |  | 【材料費】【機器費】
| 据付用雑材料 |  | 1 | 式 |  |  | 【材料費】【機器費】
| 冷媒用被覆付銅管 | （ｶﾞｽ管20ｔ）15.88φ×9.5 | 40 | ｍ |  |  | 【材料費】【機器費】
| ドレン管 | ACD25 | 8 | ｍ |  |  | 【材料費】【機器費】
| 同上継手 |  | 1 | 式 |  |  | 【材料費】【機器費】
| 支持金物 |  | 1 | 式 |  |  | 【材料費】【機器費】
| 消耗品及び雑材料 |  | 1 | 式 |  |  | 【材料費】【機器費】
| 屋外機搬入・据付費 | （転倒防止処置含む） | 1 | 式 |  |  | 【労務費】【直接工事費】
| 室内機搬入・吊込み |  | 1 | 式 |  |  | 【労務費】【直接工事費】
| 室内機用天井開口及び補強 |  | 1 | 式 |  |  | 【労務費】【直接工事費】
| 天井点検口取付 |  | 1 | 個 |  |  | 【労務費】【直接工事費】
| 配管工事費 |  | 1 | 式 |  |  | 【労務費】【直接工事費】
| 気密試験及び真空引き |  | 1 | 式 |  |  | 【労務費】【直接工事費】
| 冷媒(R32)及びチャージ費 |  | 1 | 式 |  |  | 【労務費】【直接工事費】
1 本館1F・2F個別空調設備設置工事 |  |  | P 35
内 訳 明 細 書
| 名 称 ・ | 寸 法 | 数 量 | 単位 | 単 価 | 小 計 | 備 考
| ﾘﾓｺﾝ取付及び配線工事費 |  | 1 | 式 |  |  | 【労務費】【直接工事費】
| 屋外冷媒管ﾗｯｷﾝｸﾞ | （ｶﾗｰ鋼板） | 1 | 式 |  |  | 【労務費】【直接工事費】
| 配管貫通用窓ｶﾞﾗｽ部ｱﾙﾐﾊﾟﾈﾙ取付及び貫通処理費 |  | 1 | 式 |  |  | 【労務費】【直接工事費】
| 感知器、非常灯、ｽﾋﾟｰｶｰ移設工事 |  | 1 | 式 |  |  | 【労務費】【直接工事費】
| 現場養生費 |  | 1 | 式 |  |  | 【労務費】【直接工事費】
| 産廃運搬処分費 |  | 1 | 式 |  |  | 【労務費】【直接工事費】
| 動作試験費 |  | 1 | 式 |  |  | 【労務費】【直接工事費】
| 共通仮設費 |  | 1 | 式 |  |  | 【共通仮設費】
| 現場管理費 |  | 1 | 式 |  |  | 【現場管理費】
| 一般管理費 |  | 1 | 式 |  |  | 【一般管理費】
| 計 |  |  |  |  | 0
0
1 本館1F・2F個別空調設備設置工事 |  |  | P 36
内 訳 明 細 書
| 名 称 ・ | 寸 法 | 数 量 | 単位 | 単 価 | 小 計 | 備 考
（4） | 2F相談室系統
PAC-11 | 空冷ﾋｰﾄﾎﾟﾝﾌﾟ ｽﾘﾑER | 室外機 PUZ-ERMP45HA15 | 1 | 台 |  |  | 【材料費】【機器費】
| 〃 | 4方向天ｶｾ室内機 PL-ERP45HA4 | 1 | 台 |  |  | 【材料費】【機器費】
| 〃 | 標準ﾊﾟﾈﾙ PLP-P160HWH | 1 | 枚 |  |  | 【材料費】【機器費】
| 〃 | MAｽﾏｰﾄﾘﾓｺﾝ PAR-47MA | 1 | 個 |  |  | 【材料費】【機器費】
| 室外機基礎（ｺﾝｸﾘｰﾄﾍﾞｰｽ） | 600L | 2 | 個 |  |  | 【材料費】【機器費】
| 据付用雑材料 |  | 1 | 式 |  |  | 【材料費】【機器費】
| 冷媒用被覆付銅管 | （ｶﾞｽ管20ｔ）12.7φ×6.35 | 36 | ｍ |  |  | 【材料費】【機器費】
| ドレン管 | ACD25 | 16 | ｍ |  |  | 【材料費】【機器費】
| 同上継手 |  | 1 | 式 |  |  | 【材料費】【機器費】
| 支持金物 |  | 1 | 式 |  |  | 【材料費】【機器費】
| 消耗品及び雑材料 |  | 1 | 式 |  |  | 【材料費】【機器費】
| 屋外機搬入・据付費 | （転倒防止処置含む） | 1 | 式 |  |  | 【労務費】【直接工事費】
| 室内機搬入・吊込み |  | 1 | 式 |  |  | 【労務費】【直接工事費】
| 室内機用天井開口及び補強 |  | 1 | 式 |  |  | 【労務費】【直接工事費】
| 天井点検口取付 |  | 1 | 個 |  |  | 【労務費】【直接工事費】
| 配管工事費 |  | 1 | 式 |  |  | 【労務費】【直接工事費】
| 気密試験及び真空引き |  | 1 | 式 |  |  | 【労務費】【直接工事費】
| 冷媒(R32)及びチャージ費 |  | 1 | 式 |  |  | 【労務費】【直接工事費】
1 本館1F・2F個別空調設備設置工事 |  |  | P 37
内 訳 明 細 書
| 名 称 ・ | 寸 法 | 数 量 | 単位 | 単 価 | 小 計 | 備 考
| ﾘﾓｺﾝ取付及び配線工事費 |  | 1 | 式 |  |  | 【労務費】【直接工事費】
| 屋外冷媒管ﾗｯｷﾝｸﾞ | （ｶﾗｰ鋼板） | 1 | 式 |  |  | 【労務費】【直接工事費】
| 配管貫通用窓ｶﾞﾗｽ部ｱﾙﾐﾊﾟﾈﾙ取付及び貫通処理費 |  | 1 | 式 |  |  | 【労務費】【直接工事費】
| 感知器、非常灯、ｽﾋﾟｰｶｰ移設工事 |  | 1 | 式 |  |  | 【労務費】【直接工事費】
| 現場養生費 |  | 1 | 式 |  |  | 【労務費】【直接工事費】
| 産廃運搬処分費 |  | 1 | 式 |  |  | 【労務費】【直接工事費】
| 動作試験費 |  | 1 | 式 |  |  | 【労務費】【直接工事費】
| 共通仮設費 |  | 1 | 式 |  |  | 【共通仮設費】
| 現場管理費 |  | 1 | 式 |  |  | 【現場管理費】
| 一般管理費 |  | 1 | 式 |  |  | 【一般管理費】
| 計 |  |  |  |  | 0
1 本館1F・2F個別空調設備設置工事 |  |  | P 38
内 訳 明 細 書
| 名 称 ・ | 寸 法 | 数 量 | 単位 | 単 価 | 小 計 | 備 考
（5） | 2F保健室・休憩室・事務室・奥系統
PAC-12 | 2F保健室（休憩室）系統
| ﾋﾞﾙ用ﾏﾙﾁ Fitﾏﾙﾁ | 室外機 PUMY-FMP112KM2 | 1 | 台 |  |  | 【材料費】【機器費】
| 〃 | ｴｱｰｶﾞｲﾄﾞ PAC-SH95AG | 2 | 個 |  |  | 【材料費】【機器費】
PAC-12-1 | 2F保健室（休憩室）系統
| ﾋﾞﾙ用ﾏﾙﾁ 室内機 | 1方向天ｶｾ室内機 PMFY-MP28BM | 1 | 台 |  |  | 【材料費】【機器費】
| 〃 | 標準ﾊﾟﾈﾙ PMP-P45BWH11 | 1 | 枚 |  |  | 【材料費】【機器費】
| 〃 | MAｽﾏｰﾄﾘﾓｺﾝ PAR-47MA | 1 | 個 |  |  | 【材料費】【機器費】
PAC-12-2 | 2F保健室系統
| ﾋﾞﾙ用ﾏﾙﾁ 室内機 | 4方向天ｶｾ室内機 PLFY-MP80HM | 1 | 枚 |  |  | 【材料費】【機器費】
| 〃 | 標準ﾊﾟﾈﾙ PLP-P160HWH | 1 | 個 |  |  | 【材料費】【機器費】
| 〃 | MAｽﾏｰﾄﾘﾓｺﾝ PAR-47MA | 1 | 個 |  |  | 【材料費】【機器費】
| 〃 | ｼﾞｮｲﾝﾄ CMY-Y62-GG4 | 1 | 個 |  |  | 【材料費】【機器費】
PAC-12-3 | 2F保健室 事務室系統
| 空冷ﾋｰﾄﾎﾟﾝﾌﾟ ｽﾘﾑER | 室外機 PUZ-ERMP80HA15 | 1 | 個 |  |  | 【材料費】【機器費】
| 〃 | 4方向天ｶｾ室内機 PL-ERP80HA4 | 1 | 枚 |  |  | 【材料費】【機器費】
| 〃 | 標準ﾊﾟﾈﾙ PLP-P160HWH | 1 | 枚 |  |  | 【材料費】【機器費】
| 〃 | MAｽﾏｰﾄﾘﾓｺﾝ PAR-47MA | 1 | 個 |  |  | 【材料費】【機器費】
|  | ｴｱｰｶﾞｲﾄﾞ PAC-SJ03AG | 1 | 個 |  |  | 【材料費】【機器費】
MAC-1 | 2F保健室 奥系統
1 本館1F・2F個別空調設備設置工事 |  |  | P 39
内 訳 明 細 書
| 名 称 ・ | 寸 法 | 数 量 | 単位 | 単 価 | 小 計 | 備 考
| 空冷ﾋｰﾄﾎﾟﾝﾌﾟ ﾙｰﾑｴｱｺﾝ | 室外機 MUCZ-G2225 | 1 | 台 |  |  | 【材料費】【機器費】
| 〃 | 壁掛室内機 MSZ-GV2225-W-IN | 1 | 台 |  |  | 【材料費】【機器費】
| 〃 | ｴｱｰｶﾞｲﾄﾞ MAC-891SG | 1 | 個 |  |  | 【材料費】【機器費】
| 〃 | ﾘﾓｺﾝﾎﾙﾀﾞｰ MAC-200RH | 1 | 個 |  |  | 【材料費】【機器費】
| 室外機基礎（ｺﾝｸﾘｰﾄﾍﾞｰｽ） | 700L | 2 | 個 |  |  | 【材料費】【機器費】
| 据付用雑材料 |  | 1 | 式 |  |  | 【材料費】【機器費】
| 冷媒用被覆付銅管 | （ｶﾞｽ管20ｔ）15.88φ×9.5 | 40 | ｍ |  |  | 【材料費】【機器費】
| 〃 | （ｶﾞｽ管20ｔ）9.5φ×6.35 | 20 | ｍ |  |  | 【材料費】【機器費】
| ドレン管 | ACD25 | 34 | ｍ |  |  | 【材料費】【機器費】
| 同上継手 |  | 1 | 式 |  |  | 【材料費】【機器費】
| 支持金物 |  | 1 | 式 |  |  | 【材料費】【機器費】
| 消耗品及び雑材料 |  | 1 | 式 |  |  | 【材料費】【機器費】
| 室外機架台(壁付け用) | 3HP用 | 1 | 個 |  |  | 【労務費】【直接工事費】
| 室外機架台(壁付け用) | MAC用 | 1 | 個 |  |  | 【労務費】【直接工事費】
| 屋外機搬入・据付費 | （転倒防止処置含む） | 1 | 式 |  |  | 【労務費】【直接工事費】
| 室内機搬入・吊込み |  | 1 | 式 |  |  | 【労務費】【直接工事費】
| 室内機用天井開口及び補強 |  | 1 | 式 |  |  | 【労務費】【直接工事費】
| 天井点検口取付 |  | 3 | 個 |  |  | 【労務費】【直接工事費】
| ｴｱｰｶﾞｲﾄﾞ取付 |  | 3 | 台 |  |  | 【労務費】【直接工事費】
| 配管工事費 |  | 1 | 式 |  |  | 【労務費】【直接工事費】
1 本館1F・2F個別空調設備設置工事 |  |  | P 40
内 訳 明 細 書
| 名 称 ・ | 寸 法 | 数 量 | 単位 | 単 価 | 小 計 | 備 考
| 気密試験及び真空引き |  | 1 | 式 |  |  | 【労務費】【直接工事費】
| 冷媒(R32)及びチャージ費 |  | 1 | 式 |  |  | 【労務費】【直接工事費】
| ﾘﾓｺﾝ取付及び配線工事費 |  | 1 | 式 |  |  | 【労務費】【直接工事費】
| 屋外冷媒管ﾗｯｷﾝｸﾞ |  | 1 | 式 |  |  | 【労務費】【直接工事費】
| 配管貫通用窓ｶﾞﾗｽ部ｱﾙﾐﾊﾟﾈﾙ取付及び貫通処理費 |  | 1 | 式 |  |  | 【労務費】【直接工事費】
| 感知器、非常灯、ｽﾋﾟｰｶｰ移設工事 |  | 1 | 式 |  |  | 【労務費】【直接工事費】
| 現場養生費 |  | 1 | 式 |  |  | 【労務費】【直接工事費】
| 既設空調機冷媒ｶﾞｽ回収作業 | 既設天ｶｾ3HP、既設天吊3HP | 1 | 式 |  |  | 【労務費】【直接工事費】
| 冷媒ｶﾞｽ廃棄処分 | マニフェスト共 | 1 | 式 |  |  | 【労務費】【直接工事費】
| 既設品処分費 |  | 1 | 式 |  |  | 【労務費】【直接工事費】
| 既設ｴｱｺﾝ家電リサイクル処分 | (運搬費含む) | 1 | 式 |  |  | 【労務費】【直接工事費】
| 産廃運搬処分費 |  | 1 | 式 |  |  | 【労務費】【直接工事費】
| 動作試験費 |  | 1 | 式 |  |  | 【労務費】【直接工事費】
| 共通仮設費 |  | 1 | 式 |  |  | 【共通仮設費】
| 現場管理費 |  | 1 | 式 |  |  | 【現場管理費】
| 一般管理費 |  | 1 | 式 |  |  | 【一般管理費】
| 計 |  |  |  |  | 0
1 本館1F・2F個別空調設備設置工事 |  |  | P 41
内 訳 明 細 書
| 名 称 ・ | 寸 法 | 数 量 | 単位 | 単 価 | 小 計 | 備 考
(6) | 2F資料室系統
PAC-13 | 空冷ﾋｰﾄﾎﾟﾝﾌﾟ ｽﾘﾑER | 室外機 PUZ-ERMP63HA15 | 1 | 台 |  |  | 【材料費】【機器費】
| 〃 | 天吊室内機 PC-RP63KA21 | 1 | 台 |  |  | 【材料費】【機器費】
| 〃 | ﾄﾞﾚﾝｱｯﾌﾟﾒｶ PAC-SL67DM | 1 | 台 |  |  | 【材料費】【機器費】
| 〃 | MAｽﾏｰﾄﾘﾓｺﾝ PAR-47MA | 1 | 個 |  |  | 【材料費】【機器費】
| 室外機基礎（ｺﾝｸﾘｰﾄﾍﾞｰｽ） | 600L | 2 | 個 |  |  | 【材料費】【機器費】
| 据付用雑材料 |  | 1 | 式 |  |  | 【材料費】【機器費】
| 冷媒用被覆付銅管 | （ｶﾞｽ管20ｔ）12.7φ×6.35 | 20 | ｍ |  |  | 【材料費】【機器費】
| ドレン管 | ACD25 | 16 | ｍ |  |  | 【材料費】【機器費】
| 同上継手 |  | 1 | 式 |  |  | 【材料費】【機器費】
| 支持金物 |  | 1 | 式 |  |  | 【材料費】【機器費】
| 消耗品及び雑材料 |  | 1 | 式 |  |  | 【材料費】【機器費】
| 屋外機搬入・据付費 | （転倒防止処置含む） | 1 | 式 |  |  | 【労務費】【直接工事費】
| 室内機搬入・吊込み |  | 1 | 式 |  |  | 【労務費】【直接工事費】
| 天井点検口取付 |  | 1 | 個 |  |  | 【労務費】【直接工事費】
| 配管工事費 |  | 1 | 式 |  |  | 【労務費】【直接工事費】
| 気密試験及び真空引き |  | 1 | 式 |  |  | 【労務費】【直接工事費】
| ﾘﾓｺﾝ取付及び配線工事費 |  | 1 | 式 |  |  | 【労務費】【直接工事費】
| 屋外冷媒管ﾗｯｷﾝｸﾞ | （ｶﾗｰ鋼板） | 1 | 式 |  |  | 【労務費】【直接工事費】
1 本館1F・2F個別空調設備設置工事 |  |  | P 42
内 訳 明 細 書
| 名 称 ・ | 寸 法 | 数 量 | 単位 | 単 価 | 小 計 | 備 考
| 配管貫通用窓ｶﾞﾗｽ部ｱﾙﾐﾊﾟﾈﾙ取付及び貫通処理費 |  | 1 | 式 |  |  | 【労務費】【直接工事費】
| 感知器、非常灯、ｽﾋﾟｰｶｰ移設工事 |  | 1 | 式 |  |  | 【労務費】【直接工事費】
| 現場養生費 |  | 1 | 式 |  |  | 【労務費】【直接工事費】
| 産廃運搬処分費 |  | 1 | 式 |  |  | 【労務費】【直接工事費】
| 動作試験費 |  | 1 | 式 |  |  | 【労務費】【直接工事費】
| 共通仮設費 |  | 1 | 式 |  |  | 【共通仮設費】
| 現場管理費 |  | 1 | 式 |  |  | 【現場管理費】
| 一般管理費 |  | 1 | 式 |  |  | 【一般管理費】
| 計 |  |  |  |  | 0
|  | 1 ） 小 計 |  |  |  | 0
1 本館1F・2F個別空調設備設置工事 |  |  | P 43
内 訳 明 細 書
| 名 称 ・ | 寸 法 | 数 量 | 単位 | 単 価 | 小 計 | 備 考
2. | 訓練棟1F個別空調設備設置工事
（1） | 1F談話室系統
PAC-14-1 | 空冷ﾋｰﾄﾎﾟﾝﾌﾟ ｽﾘﾑER | 室外機 PUZ-ERMP112LA15 | 1 | 台 |  |  | 【材料費】【機器費】
| 〃 | 4方向天ｶｾ室内機 PL-ERP112HA4 | 1 | 台 |  |  | 【材料費】【機器費】
| 〃 | 標準ﾊﾟﾈﾙ PLP-P160HWH | 1 | 枚 |  |  | 【材料費】【機器費】
| 〃 | MAｽﾏｰﾄﾘﾓｺﾝ PAR-47MA | 1 | 個 |  |  | 【材料費】【機器費】
PAC-14-2 | 1F談話室系統
| 空冷ﾋｰﾄﾎﾟﾝﾌﾟ ｽﾘﾑER ﾂｲﾝ | 室外機 PUZ-ERMP80HA15 | 1 | 台 |  |  | 【材料費】【機器費】
| 〃 | 4方向天ｶｾ室内機 PL-ERP40HA4 | 2 | 台 |  |  | 【材料費】【機器費】
| 〃 | 標準ﾊﾟﾈﾙ PLP-P160HWH | 2 | 枚 |  |  | 【材料費】【機器費】
| 〃 | MAｽﾏｰﾄﾘﾓｺﾝ PAR-47MA | 1 | 個 |  |  | 【材料費】【機器費】
| 〃 | 分岐管 SDD-50SR9 | 1 | 個 |  |  | 【材料費】【機器費】
| 室外機基礎（ｺﾝｸﾘｰﾄﾍﾞｰｽ） | 600L | 4 | 個 |  |  | 【材料費】【機器費】
| 据付用雑材料 |  | 1 | 式 |  |  | 【材料費】【機器費】
| 冷媒用被覆付銅管 | （ｶﾞｽ管20ｔ）15.88φ×9.5 | 30 | ｍ |  |  | 【材料費】【機器費】
| 〃 | （ｶﾞｽ管20ｔ）12.7φ×6.35 | 8 | ｍ |  |  | 【材料費】【機器費】
| ドレン管 | ACD25 | 24 | ｍ |  |  | 【材料費】【機器費】
| 同上継手 |  | 1 | 式 |  |  | 【材料費】【機器費】
2 訓練棟1F個別空調設備設置工事 |  |  | P 44
内 訳 明 細 書
| 名 称 ・ | 寸 法 | 数 量 | 単位 | 単 価 | 小 計 | 備 考
| 支持金物 |  | 1 | 式 |  |  | 【材料費】【機器費】
| 消耗品及び雑材料 |  | 1 | 式 |  |  | 【材料費】【機器費】
| 屋外機搬入・据付費 | （転倒防止処置含む） | 1 | 式 |  |  | 【労務費】【直接工事費】
| 室内機搬入・吊込み |  | 1 | 式 |  |  | 【労務費】【直接工事費】
| 室内機用天井開口及び補強 |  | 1 | 式 |  |  | 【労務費】【直接工事費】
| 天井点検口取付 |  | 3 | 個 |  |  | 【労務費】【直接工事費】
| 室外機置場植栽撤去・整地作業 |  | 1 | 式 |  |  | 【労務費】【直接工事費】
| 配管工事費 |  | 1 | 式 |  |  | 【労務費】【直接工事費】
| 気密試験及び真空引き |  | 1 | 式 |  |  | 【労務費】【直接工事費】
| ﾘﾓｺﾝ取付及び配線工事費 |  | 1 | 式 |  |  | 【労務費】【直接工事費】
| 屋外冷媒管ﾗｯｷﾝｸﾞ | （ｶﾗｰ鋼板） | 1 | 式 |  |  | 【労務費】【直接工事費】
| 配管貫通用窓ｶﾞﾗｽ部ｱﾙﾐﾊﾟﾈﾙ取付及び貫通処理費 |  | 1 | 式 |  |  | 【労務費】【直接工事費】
| 感知器、非常灯、ｽﾋﾟｰｶｰ移設工事 |  | 1 | 式 |  |  | 【労務費】【直接工事費】
| 現場養生費 |  | 1 | 式 |  |  | 【労務費】【直接工事費】
| 産廃運搬処分費 |  | 1 | 式 |  |  | 【労務費】【直接工事費】
| 動作試験費 |  | 1 | 式 |  |  | 【労務費】【直接工事費】
| 共通仮設費 |  | 1 | 式 |  |  | 【共通仮設費】
| 現場管理費 |  | 1 | 式 |  |  | 【現場管理費】
| 一般管理費 |  | 1 | 式 |  |  | 【一般管理費】
| 計 |  |  |  |  | 0
2 訓練棟1F個別空調設備設置工事 |  |  | P 45
内 訳 明 細 書
| 名 称 ・ | 寸 法 | 数 量 | 単位 | 単 価 | 小 計 | 備 考
（2） | 1F女子更衣室系統
PAC-15 | 空冷ﾋｰﾄﾎﾟﾝﾌﾟ ｽﾘﾑER | 室外機 PUZ-ERMP80HA15 | 1 | 台 |  |  | 【材料費】【機器費】
| 〃 | 4方向天ｶｾ室内機 PL-ERP80HA4 | 1 | 台 |  |  | 【材料費】【機器費】
| 〃 | 標準ﾊﾟﾈﾙ PLP-P160HWH | 1 | 枚 |  |  | 【材料費】【機器費】
| 〃 | MAｽﾏｰﾄﾘﾓｺﾝ PAR-47MA | 1 | 個 |  |  | 【材料費】【機器費】
| 室外機基礎（ｺﾝｸﾘｰﾄﾍﾞｰｽ） | 600L | 2 | 個 |  |  | 【材料費】【機器費】
| 据付用雑材料 |  | 1 | 式 |  |  | 【材料費】【機器費】
| 冷媒用被覆付銅管 | （ｶﾞｽ管20ｔ）15.88φ×9.5 | 10 | ｍ |  |  | 【材料費】【機器費】
| ドレン管 | ACD25 | 4 | ｍ |  |  | 【材料費】【機器費】
| 同上継手 |  | 1 | 式 |  |  | 【材料費】【機器費】
| 支持金物 |  | 1 | 式 |  |  | 【材料費】【機器費】
| 消耗品及び雑材料 |  | 1 | 式 |  |  | 【材料費】【機器費】
| 屋外機搬入・据付費 | （転倒防止処置含む） | 1 | 式 |  |  | 【労務費】【直接工事費】
| 室内機搬入・吊込み |  | 1 | 式 |  |  | 【労務費】【直接工事費】
| 室内機用天井開口及び補強 |  | 1 | 式 |  |  | 【労務費】【直接工事費】
| 天井点検口取付 |  | 1 | 個 |  |  | 【労務費】【直接工事費】
| 室外機置場植栽撤去・整地作業 |  | 1 | 式 |  |  | 【労務費】【直接工事費】
| 配管工事費 |  | 1 | 式 |  |  | 【労務費】【直接工事費】
2 訓練棟1F個別空調設備設置工事 |  |  | P 46
内 訳 明 細 書
| 名 称 ・ | 寸 法 | 数 量 | 単位 | 単 価 | 小 計 | 備 考
| 気密試験及び真空引き |  | 1 | 式 |  |  | 【労務費】【直接工事費】
| ﾘﾓｺﾝ取付及び配線工事費 |  | 1 | 式 |  |  | 【労務費】【直接工事費】
| 屋外冷媒管ﾗｯｷﾝｸﾞ | （ｶﾗｰ鋼板） | 1 | 式 |  |  | 【労務費】【直接工事費】
| 配管貫通用窓ｶﾞﾗｽ部ｱﾙﾐﾊﾟﾈﾙ取付及び貫通処理費 |  | 1 | 式 |  |  | 【労務費】【直接工事費】
| 感知器、非常灯、ｽﾋﾟｰｶｰ移設工事 |  | 1 | 式 |  |  | 【労務費】【直接工事費】
| 現場養生費 |  | 1 | 式 |  |  | 【労務費】【直接工事費】
| 産廃運搬処分費 |  | 1 | 式 |  |  | 【労務費】【直接工事費】
| 動作試験費 |  | 1 | 式 |  |  | 【労務費】【直接工事費】
| 共通仮設費 |  | 1 | 式 |  |  | 【共通仮設費】
| 現場管理費 |  | 1 | 式 |  |  | 【現場管理費】
| 一般管理費 |  | 1 | 式 |  |  | 【一般管理費】
| 計 |  |  |  |  | 0
2 訓練棟1F個別空調設備設置工事 |  |  | P 47
内 訳 明 細 書
| 名 称 ・ | 寸 法 | 数 量 | 単位 | 単 価 | 小 計 | 備 考
（3） | 1FｵﾌｨｽﾜｰｸCAD科教材室系統
PAC-16 | 空冷ﾋｰﾄﾎﾟﾝﾌﾟ ｽﾘﾑER | 室外機 PUZ-ERMP140LA15 | 1 | 台 |  |  | 【材料費】【機器費】
| 〃 | 4方向天ｶｾ室内機 PL-ERP140HA4 | 1 | 台 |  |  | 【材料費】【機器費】
| 空冷ﾋｰﾄﾎﾟﾝﾌﾟ ｽﾘﾑER | 標準ﾊﾟﾈﾙ PLP-P160HWH | 1 | 枚 |  |  | 【材料費】【機器費】
| 〃 | MAｽﾏｰﾄﾘﾓｺﾝ PAR-47MA | 1 | 個 |  |  | 【材料費】【機器費】
| 室外機基礎（ｺﾝｸﾘｰﾄﾍﾞｰｽ） | 600L | 2 | 個 |  |  | 【材料費】【機器費】
| 据付用雑材料 |  | 1 | 式 |  |  | 【材料費】【機器費】
| 冷媒用被覆付銅管 | （ｶﾞｽ管20ｔ）15.88φ×9.5 | 13 | ｍ |  |  | 【材料費】【機器費】
| ドレン管 | ACD25 | 6 | ｍ |  |  | 【材料費】【機器費】
| 同上継手 |  | 1 | 式 |  |  | 【材料費】【機器費】
| 支持金物 |  | 1 | 式 |  |  | 【材料費】【機器費】
| 消耗品及び雑材料 |  | 1 | 式 |  |  | 【材料費】【機器費】
| 屋外機搬入・据付費 | （転倒防止処置含む） | 1 | 式 |  |  | 【労務費】【直接工事費】
| 室内機搬入・吊込み |  | 1 | 式 |  |  | 【労務費】【直接工事費】
| 室内機用天井開口及び補強 |  | 1 | 式 |  |  | 【労務費】【直接工事費】
| 天井点検口取付 |  | 1 | 個 |  |  | 【労務費】【直接工事費】
| 室外機置場植栽撤去・整地作業 |  | 1 | 式 |  |  | 【労務費】【直接工事費】
| 配管工事費 |  | 1 | 式 |  |  | 【労務費】【直接工事費】
2 訓練棟1F個別空調設備設置工事 |  |  | P 48
内 訳 明 細 書
| 名 称 ・ | 寸 法 | 数 量 | 単位 | 単 価 | 小 計 | 備 考
| 気密試験及び真空引き |  | 1 | 式 |  |  | 【労務費】【直接工事費】
| ﾘﾓｺﾝ取付及び配線工事費 |  | 1 | 式 |  |  | 【労務費】【直接工事費】
| 屋外冷媒管ﾗｯｷﾝｸﾞ | （ｶﾗｰ鋼板） | 1 | 式 |  |  | 【労務費】【直接工事費】
| 配管貫通用窓ｶﾞﾗｽ部ｱﾙﾐﾊﾟﾈﾙ取付及び貫通処理費 |  | 1 | 式 |  |  | 【労務費】【直接工事費】
| 感知器、非常灯、ｽﾋﾟｰｶｰ移設工事 |  | 1 | 式 |  |  | 【労務費】【直接工事費】
| 現場養生費 |  | 1 | 式 |  |  | 【労務費】【直接工事費】
| 産廃運搬処分費 |  | 1 | 式 |  |  | 【労務費】【直接工事費】
| 動作試験費 |  | 1 | 式 |  |  | 【労務費】【直接工事費】
| 共通仮設費 |  | 1 | 式 |  |  | 【共通仮設費】
| 現場管理費 |  | 1 | 式 |  |  | 【現場管理費】
| 一般管理費 |  | 1 | 式 |  |  | 【一般管理費】
| 計 |  |  |  |  | 0
2 訓練棟1F個別空調設備設置工事 |  |  | P 49
内 訳 明 細 書
| 名 称 ・ | 寸 法 | 数 量 | 単位 | 単 価 | 小 計 | 備 考
（4） | 1F就職相談室系統
PAC-17 | 空冷ﾋｰﾄﾎﾟﾝﾌﾟ ｽﾘﾑER | 室外機 PUZ-ERMP112LA15 | 1 | 台 |  |  | 【材料費】【機器費】
| 〃 | 4方向天ｶｾ室内機 PL-ERP112HA4 | 1 | 台 |  |  | 【材料費】【機器費】
| 〃 | 標準ﾊﾟﾈﾙ PLP-P160HWH | 1 | 枚 |  |  | 【材料費】【機器費】
| 〃 | MAｽﾏｰﾄﾘﾓｺﾝ PAR-47MA | 1 | 個 |  |  | 【材料費】【機器費】
| 室外機基礎（ｺﾝｸﾘｰﾄﾍﾞｰｽ） | 600L | 2 | 個 |  |  | 【材料費】【機器費】
| 据付用雑材料 |  | 1 | 式 |  |  | 【材料費】【機器費】
| 冷媒用被覆付銅管 | （ｶﾞｽ管20ｔ）15.88φ×9.5 | 12 | ｍ |  |  | 【材料費】【機器費】
| ドレン管 | ACD25 | 4 | ｍ |  |  | 【材料費】【機器費】
| 同上継手 |  | 1 | 式 |  |  | 【材料費】【機器費】
| 支持金物 |  | 1 | 式 |  |  | 【材料費】【機器費】
| 消耗品及び雑材料 |  | 1 | 式 |  |  | 【材料費】【機器費】
| 屋外機搬入・据付費 | （転倒防止処置含む） | 1 | 式 |  |  | 【労務費】【直接工事費】
| 室内機搬入・吊込み |  | 1 | 式 |  |  | 【労務費】【直接工事費】
| 室内機用天井開口及び補強 |  | 1 | 式 |  |  | 【労務費】【直接工事費】
| 天井点検口取付 |  | 1 | 個 |  |  | 【労務費】【直接工事費】
| 配管工事費 |  | 1 | 式 |  |  | 【労務費】【直接工事費】
| 気密試験及び真空引き |  | 1 | 式 |  |  | 【労務費】【直接工事費】
2 訓練棟1F個別空調設備設置工事 |  |  | P 50
内 訳 明 細 書
| 名 称 ・ | 寸 法 | 数 量 | 単位 | 単 価 | 小 計 | 備 考
| ﾘﾓｺﾝ取付及び配線工事費 |  | 1 | 式 |  |  | 【労務費】【直接工事費】
| 屋外冷媒管ﾗｯｷﾝｸﾞ | （ｶﾗｰ鋼板） | 1 | 式 |  |  | 【労務費】【直接工事費】
| 配管貫通用窓ｶﾞﾗｽ部ｱﾙﾐﾊﾟﾈﾙ取付及び貫通処理費 |  | 1 | 式 |  |  | 【労務費】【直接工事費】
| 感知器、非常灯、ｽﾋﾟｰｶｰ移設工事 |  | 1 | 式 |  |  | 【労務費】【直接工事費】
| 既設天埋形ファンコイル撤去搬出(配管・ダクト切離し共) |  | 1 | 式 |  |  | 【労務費】【直接工事費】
| 現場養生費 |  | 1 | 式 |  |  | 【労務費】【直接工事費】
| 産廃運搬処分費 |  | 1 | 式 |  |  | 【労務費】【直接工事費】
| 動作試験費 |  | 1 | 式 |  |  | 【労務費】【直接工事費】
| 共通仮設費 |  | 1 | 式 |  |  | 【共通仮設費】
| 現場管理費 |  | 1 | 式 |  |  | 【現場管理費】
| 一般管理費 |  | 1 | 式 |  |  | 【一般管理費】
| 計 |  |  |  |  | 0
|  | 2 ） 小 計 |  |  |  | 0
2 訓練棟1F個別空調設備設置工事 |  |  | P 51
内 訳 明 細 書
| 名 称 ・ | 寸 法 | 数 量 | 単位 | 単 価 | 小 計 | 備 考
3. | 訓練棟2F個別空調設備設置工事
（1） | 2F予備室系統
PAC-18 | ﾋﾞﾙ用ﾏﾙﾁ Fitﾏﾙﾁ | 室外機 PUMY-FMP280HM | 1 | 台 |  |  | 【材料費】【機器費】
PAC-18-1 | ﾋﾞﾙ用ﾏﾙﾁ 室内機 | 4方向天ｶｾ室内機 PLFY-MP90HM | 3 | 台 |  |  | 【材料費】【機器費】
| 〃 | 標準ﾊﾟﾈﾙ PLP-P160HWH | 3 | 枚 |  |  | 【材料費】【機器費】
| 〃 | MAｽﾏｰﾄﾘﾓｺﾝ PAR-47MA | 3 | 個 |  |  | 【材料費】【機器費】
| 〃 | ｼﾞｮｲﾝﾄ CMY-Y62-GG4 | 2 | 個 |  |  | 【材料費】【機器費】
| 室外機基礎（ｺﾝｸﾘｰﾄﾍﾞｰｽ） | 700L | 2 | 個 |  |  | 【材料費】【機器費】
| 据付用雑材料 |  | 1 | 式 |  |  | 【材料費】【機器費】
| 冷媒用被覆付銅管 | (20t）25.4φ | 20 | ｍ |  |  | 【材料費】【機器費】
| 〃 | (10t）9.52φ | 20 | ｍ |  |  | 【材料費】【機器費】
| 〃 | （ｶﾞｽ管20ｔ）15.88φ×9.5 | 26 | ｍ |  |  | 【材料費】【機器費】
| ドレン管 | ACD25 | 36 | ｍ |  |  | 【材料費】【機器費】
| 同上継手 |  | 1 | 式 |  |  | 【材料費】【機器費】
| 支持金物 |  | 1 | 式 |  |  | 【材料費】【機器費】
| 消耗品及び雑材料 |  | 1 | 式 |  |  | 【材料費】【機器費】
| 屋外機搬入・据付費 | （転倒防止処置含む） | 1 | 式 |  |  | 【労務費】【直接工事費】
| 室内機搬入・吊込み |  | 1 | 式 |  |  | 【労務費】【直接工事費】
| 室内機用天井開口及び補強 |  | 1 | 式 |  |  | 【労務費】【直接工事費】
3 訓練棟2F個別空調設備設置工事 |  |  | P 52
内 訳 明 細 書
| 名 称 ・ | 寸 法 | 数 量 | 単位 | 単 価 | 小 計 | 備 考
| 天井点検口取付 |  | 3 | 個 |  |  | 【労務費】【直接工事費】
| 配管工事費 |  | 1 | 式 |  |  | 【労務費】【直接工事費】
| 気密試験及び真空引き |  | 1 | 式 |  |  | 【労務費】【直接工事費】
| 冷媒(R32)及びチャージ費 |  | 1 | 式 |  |  | 【労務費】【直接工事費】
| ﾘﾓｺﾝ取付及び配線工事費 |  | 1 | 式 |  |  | 【労務費】【直接工事費】
| 屋外冷媒管ﾗｯｷﾝｸﾞ | （ｶﾗｰ鋼板） | 1 | 式 |  |  | 【労務費】【直接工事費】
| 配管貫通用窓ｶﾞﾗｽ部ｱﾙﾐﾊﾟﾈﾙ取付及び貫通処理費 |  | 1 | 式 |  |  | 【労務費】【直接工事費】
| 感知器、非常灯、ｽﾋﾟｰｶｰ移設工事 |  | 1 | 式 |  |  | 【労務費】【直接工事費】
| 現場養生費 |  | 1 | 式 |  |  | 【労務費】【直接工事費】
| 産廃運搬処分費 |  | 1 | 式 |  |  | 【労務費】【直接工事費】
| 動作試験費 |  | 1 | 式 |  |  | 【労務費】【直接工事費】
| 共通仮設費 |  | 1 | 式 |  |  | 【共通仮設費】
| 現場管理費 |  | 1 | 式 |  |  | 【現場管理費】
| 一般管理費 |  | 1 | 式 |  |  | 【一般管理費】
| 計 |  |  |  |  | 0
3 訓練棟2F個別空調設備設置工事 |  |  | P 53
内 訳 明 細 書
| 名 称 ・ | 寸 法 | 数 量 | 単位 | 単 価 | 小 計 | 備 考
(2) | 2F予備実習室系統
PAC-19 | 空冷ﾋｰﾄﾎﾟﾝﾌﾟ ｽﾘﾑER ﾂｲﾝ | 室外機 PUZ-ERMP140LA15 | 1 | 台 |  |  | 【材料費】【機器費】
| 〃 | 4方向天ｶｾ室内機 PL-ERP71HA4 | 2 | 台 |  |  | 【材料費】【機器費】
| 〃 | 標準ﾊﾟﾈﾙ PLP-P160HWH | 2 | 枚 |  |  | 【材料費】【機器費】
| 〃 | MAｽﾏｰﾄﾘﾓｺﾝ PAR-47MA | 1 | 個 |  |  | 【材料費】【機器費】
| 〃 | 分岐管 SDD-50SR9 | 1 | 個 |  |  | 【材料費】【機器費】
| 室外機基礎（ｺﾝｸﾘｰﾄﾍﾞｰｽ） | 600L | 2 | 個 |  |  | 【材料費】【機器費】
| 据付用雑材料 |  | 1 | 式 |  |  | 【材料費】【機器費】
| 冷媒用被覆付銅管 | （ｶﾞｽ管20ｔ）15.88φ×9.5 | 25 | ｍ |  |  | 【材料費】【機器費】
| ドレン管 | ACD25 | 30 | ｍ |  |  | 【材料費】【機器費】
| 〃 | ｶﾗｰﾊﾟｲﾌﾟ VP25A | 8 | ｍ |  |  | 【材料費】【機器費】
| 同上継手 |  | 1 | 式 |  |  | 【材料費】【機器費】
| 支持金物 |  | 1 | 式 |  |  | 【材料費】【機器費】
| 消耗品及び雑材料 |  | 1 | 式 |  |  | 【材料費】【機器費】
| 屋外機搬入・据付費 | （転倒防止処置含む） | 1 | 式 |  |  | 【労務費】【直接工事費】
| 室内機搬入・吊込み |  | 1 | 式 |  |  | 【労務費】【直接工事費】
| 室内機用天井開口及び補強 |  | 1 | 式 |  |  | 【労務費】【直接工事費】
| 天井点検口取付 |  | 2 | 個 |  |  | 【労務費】【直接工事費】
| 配管工事費 |  | 1 | 式 |  |  | 【労務費】【直接工事費】
3 訓練棟2F個別空調設備設置工事 |  |  | P 54
内 訳 明 細 書
| 名 称 ・ | 寸 法 | 数 量 | 単位 | 単 価 | 小 計 | 備 考
| 気密試験及び真空引き |  | 1 | 式 |  |  | 【労務費】【直接工事費】
| ﾘﾓｺﾝ取付及び配線工事費 |  | 1 | 式 |  |  | 【労務費】【直接工事費】
| 屋外冷媒管ﾗｯｷﾝｸﾞ | （ｶﾗｰ鋼板） | 1 | 式 |  |  | 【労務費】【直接工事費】
| 配管貫通用窓ｶﾞﾗｽ部ｱﾙﾐﾊﾟﾈﾙ取付及び貫通処理費 |  | 1 | 式 |  |  | 【労務費】【直接工事費】
| 感知器、非常灯、ｽﾋﾟｰｶｰ移設工事 |  | 1 | 式 |  |  | 【労務費】【直接工事費】
| 現場養生費 |  | 1 | 式 |  |  | 【労務費】【直接工事費】
| 産廃運搬処分費 |  | 1 | 式 |  |  | 【労務費】【直接工事費】
| 動作試験費 |  | 1 | 式 |  |  | 【労務費】【直接工事費】
| 共通仮設費 |  | 1 | 式 |  |  | 【共通仮設費】
| 現場管理費 |  | 1 | 式 |  |  | 【現場管理費】
| 一般管理費 |  | 1 | 式 |  |  | 【一般管理費】
| 計 |  |  |  |  | 0
3 訓練棟2F個別空調設備設置工事 |  |  | P 55
内 訳 明 細 書
| 名 称 ・ | 寸 法 | 数 量 | 単位 | 単 価 | 小 計 | 備 考
(3) | 2Fｷｬﾘｱ実務科清掃実習室系統
PAC-20 | 空冷ﾋｰﾄﾎﾟﾝﾌﾟ ｽﾘﾑER | 室外機 PUZ-ERMP140LA15 | 1 | 台 |  |  | 【材料費】【機器費】
| 〃 | 4方向天ｶｾ室内機 PL-ERP140HA4 | 1 | 台 |  |  | 【材料費】【機器費】
| 〃 | 標準ﾊﾟﾈﾙ PLP-P160HWH | 1 | 枚 |  |  | 【材料費】【機器費】
| 〃 | MAｽﾏｰﾄﾘﾓｺﾝ PAR-47MA | 1 | 個 |  |  | 【材料費】【機器費】
| 室外機基礎（ｺﾝｸﾘｰﾄﾍﾞｰｽ） | 600L | 2 | 個 |  |  | 【材料費】【機器費】
| 据付用雑材料 |  | 1 | 式 |  |  | 【材料費】【機器費】
| 冷媒用被覆付銅管 | （ｶﾞｽ管20ｔ）15.88φ×9.5 | 20 | ｍ |  |  | 【材料費】【機器費】
| ドレン管 | ACD25 | 8 | ｍ |  |  | 【材料費】【機器費】
| 同上継手 |  | 1 | 式 |  |  | 【材料費】【機器費】
| 支持金物 |  | 1 | 式 |  |  | 【材料費】【機器費】
| 消耗品及び雑材料 |  | 1 | 式 |  |  | 【材料費】【機器費】
| 屋外機搬入・据付費 | （転倒防止処置含む） | 1 | 式 |  |  | 【労務費】【直接工事費】
| 室内機搬入・吊込み |  | 1 | 式 |  |  | 【労務費】【直接工事費】
| 室内機用天井開口及び補強 |  | 1 | 式 |  |  | 【労務費】【直接工事費】
| 天井点検口取付 |  | 1 | 個 |  |  | 【労務費】【直接工事費】
| 配管工事費 |  | 1 | 式 |  |  | 【労務費】【直接工事費】
| 気密試験及び真空引き |  | 1 | 式 |  |  | 【労務費】【直接工事費】
| ﾘﾓｺﾝ取付及び配線工事費 |  | 1 | 式 |  |  | 【労務費】【直接工事費】
3 訓練棟2F個別空調設備設置工事 |  |  | P 56
内 訳 明 細 書
| 名 称 ・ | 寸 法 | 数 量 | 単位 | 単 価 | 小 計 | 備 考
| 屋外冷媒管ﾗｯｷﾝｸﾞ | （ｶﾗｰ鋼板） | 1 | 式 |  |  | 【労務費】【直接工事費】
| 配管貫通用窓ｶﾞﾗｽ部ｱﾙﾐﾊﾟﾈﾙ取付及び貫通処理費 |  | 1 | 式 |  |  | 【労務費】【直接工事費】
| 感知器、非常灯、ｽﾋﾟｰｶｰ移設工事 |  | 1 | 式 |  |  | 【労務費】【直接工事費】
| 現場養生費 |  | 1 | 式 |  |  | 【労務費】【直接工事費】
| 産廃運搬処分費 |  | 1 | 式 |  |  | 【労務費】【直接工事費】
| 動作試験費 |  | 1 | 式 |  |  | 【労務費】【直接工事費】
| 共通仮設費 |  | 1 | 式 |  |  | 【共通仮設費】
| 現場管理費 |  | 1 | 式 |  |  | 【現場管理費】
| 一般管理費 |  | 1 | 式 |  |  | 【一般管理費】
| 計 |  |  |  |  | 0
3 訓練棟2F個別空調設備設置工事 |  |  | P 57
内 訳 明 細 書
| 名 称 ・ | 寸 法 | 数 量 | 単位 | 単 価 | 小 計 | 備 考
(4) | 2F予備室系統
PAC-21 | 空冷ﾋｰﾄﾎﾟﾝﾌﾟ ｽﾘﾑER | 室外機 PUZ-ERMP56KA15 | 1 | 台 |  |  | 【材料費】【機器費】
| 空冷ﾋｰﾄﾎﾟﾝﾌﾟ ｽﾘﾑER | 4方向天ｶｾ室内機 PL-ERP56HA4 | 1 | 台 |  |  | 【材料費】【機器費】
| 〃 | 標準ﾊﾟﾈﾙ PLP-P160HWH | 1 | 枚 |  |  | 【材料費】【機器費】
| 〃 | MAｽﾏｰﾄﾘﾓｺﾝ PAR-47MA | 1 | 個 |  |  | 【材料費】【機器費】
| 室外機基礎（ｺﾝｸﾘｰﾄﾍﾞｰｽ） | 600L | 2 | 個 |  |  | 【材料費】【機器費】
| 据付用雑材料 |  | 1 | 式 |  |  | 【材料費】【機器費】
| 冷媒用被覆付銅管 | （ｶﾞｽ管20ｔ）12.7φ×6.34 | 18 | ｍ |  |  | 【材料費】【機器費】
| ドレン管 | ACD25 | 6 | ｍ |  |  | 【材料費】【機器費】
| 同上継手 |  | 1 | 式 |  |  | 【材料費】【機器費】
| 支持金物 |  | 1 | 式 |  |  | 【材料費】【機器費】
| 消耗品及び雑材料 |  | 1 | 式 |  |  | 【材料費】【機器費】
| 屋外機搬入・据付費 | （転倒防止処置含む） | 1 | 式 |  |  | 【労務費】【直接工事費】
| 室内機搬入・吊込み |  | 1 | 式 |  |  | 【労務費】【直接工事費】
| 室内機用天井開口及び補強 |  | 1 | 式 |  |  | 【労務費】【直接工事費】
| 天井点検口取付 |  | 1 | 個 |  |  | 【労務費】【直接工事費】
| 配管工事費 |  | 1 | 式 |  |  | 【労務費】【直接工事費】
| 気密試験及び真空引き |  | 1 | 式 |  |  | 【労務費】【直接工事費】
| ﾘﾓｺﾝ取付及び配線工事費 |  | 1 | 式 |  |  | 【労務費】【直接工事費】
3 訓練棟2F個別空調設備設置工事 |  |  | P 58
内 訳 明 細 書
| 名 称 ・ | 寸 法 | 数 量 | 単位 | 単 価 | 小 計 | 備 考
| 屋外冷媒管ﾗｯｷﾝｸﾞ | （ｶﾗｰ鋼板） | 1 | 式 |  |  | 【労務費】【直接工事費】
| 配管貫通用窓ｶﾞﾗｽ部ｱﾙﾐﾊﾟﾈﾙ取付及び貫通処理費 |  | 1 | 式 |  |  | 【労務費】【直接工事費】
| 感知器、非常灯、ｽﾋﾟｰｶｰ移設工事 |  | 1 | 式 |  |  | 【労務費】【直接工事費】
| 現場養生費 |  | 1 | 式 |  |  | 【労務費】【直接工事費】
| 産廃運搬処分費 |  | 1 | 式 |  |  | 【労務費】【直接工事費】
| 動作試験費 |  | 1 | 式 |  |  | 【労務費】【直接工事費】
| 共通仮設費 |  | 1 | 式 |  |  | 【共通仮設費】
| 現場管理費 |  | 1 | 式 |  |  | 【現場管理費】
| 一般管理費 |  | 1 | 式 |  |  | 【一般管理費】
| 計 |  |  |  |  | 0
3 訓練棟2F個別空調設備設置工事 |  |  | P 59
内 訳 明 細 書
| 名 称 ・ | 寸 法 | 数 量 | 単位 | 単 価 | 小 計 | 備 考
(5) | 2Fｷｬﾘｱ実務科教室系統
PAC-22 | 空冷ﾋｰﾄﾎﾟﾝﾌﾟ ｽﾘﾑER ﾂｲﾝ | 室外機 PUZ-ERMP140LA15 | 1 | 台 |  |  | 【材料費】【機器費】
| 〃 | 4方向天ｶｾ室内機 PL-ERP71HA4 | 2 | 台 |  |  | 【材料費】【機器費】
| 〃 | 標準ﾊﾟﾈﾙ PLP-P160HWH | 2 | 枚 |  |  | 【材料費】【機器費】
| 〃 | MAｽﾏｰﾄﾘﾓｺﾝ PAR-47MA | 1 | 個 |  |  | 【材料費】【機器費】
| 〃 | 分岐管 SDD-50SR9 | 1 | 個 |  |  | 【材料費】【機器費】
| 室外機基礎（ｺﾝｸﾘｰﾄﾍﾞｰｽ） | 600L | 2 | 個 |  |  | 【材料費】【機器費】
| 据付用雑材料 |  | 1 | 式 |  |  | 【材料費】【機器費】
| 冷媒用被覆付銅管 | （ｶﾞｽ管20ｔ）15.88φ×9.5 | 25 | ｍ |  |  | 【材料費】【機器費】
| ドレン管 | ACD25 | 16 | ｍ |  |  | 【材料費】【機器費】
| 同上継手 |  | 1 | 式 |  |  | 【材料費】【機器費】
| 支持金物 |  | 1 | 式 |  |  | 【材料費】【機器費】
| 消耗品及び雑材料 |  | 1 | 式 |  |  | 【材料費】【機器費】
| 屋外機搬入・据付費 | （転倒防止処置含む） | 1 | 式 |  |  | 【労務費】【直接工事費】
| 室内機搬入・吊込み |  | 1 | 式 |  |  | 【労務費】【直接工事費】
| 室内機用天井開口及び補強 |  | 1 | 式 |  |  | 【労務費】【直接工事費】
| 天井点検口取付 |  | 2 | 個 |  |  | 【労務費】【直接工事費】
| 配管工事費 |  | 1 | 式 |  |  | 【労務費】【直接工事費】
| 気密試験及び真空引き |  | 1 | 式 |  |  | 【労務費】【直接工事費】
3 訓練棟2F個別空調設備設置工事 |  |  | P 60
内 訳 明 細 書
| 名 称 ・ | 寸 法 | 数 量 | 単位 | 単 価 | 小 計 | 備 考
| ﾘﾓｺﾝ取付及び配線工事費 |  | 1 | 式 |  |  | 【労務費】【直接工事費】
| 屋外冷媒管ﾗｯｷﾝｸﾞ | （ｶﾗｰ鋼板） | 1 | 式 |  |  | 【労務費】【直接工事費】
| 配管貫通用窓ｶﾞﾗｽ部ｱﾙﾐﾊﾟﾈﾙ取付及び貫通処理費 |  | 1 | 式 |  |  | 【労務費】【直接工事費】
| 感知器、非常灯、ｽﾋﾟｰｶｰ移設工事 |  | 1 | 式 |  |  | 【労務費】【直接工事費】
| 現場養生費 |  | 1 | 式 |  |  | 【労務費】【直接工事費】
| 産廃運搬処分費 |  | 1 | 式 |  |  | 【労務費】【直接工事費】
| 動作試験費 |  | 1 | 式 |  |  | 【労務費】【直接工事費】
| 共通仮設費 |  | 1 | 式 |  |  | 【共通仮設費】
| 現場管理費 |  | 1 | 式 |  |  | 【現場管理費】
| 一般管理費 |  | 1 | 式 |  |  | 【一般管理費】
| 計 |  |  |  |  | 0
3 訓練棟2F個別空調設備設置工事 |  |  | P 61
内 訳 明 細 書
| 名 称 ・ | 寸 法 | 数 量 | 単位 | 単 価 | 小 計 | 備 考
(6) | 2Fｾﾙﾌｹｱﾙｰﾑ系統
PAC-23 | 空冷ﾋｰﾄﾎﾟﾝﾌﾟ ｽﾘﾑER ﾂｲﾝ | 室外機 PUZ-ERMP112LA15 | 1 | 台 |  |  | 【材料費】【機器費】
| 〃 | 4方向天ｶｾ室内機 PL-ERP56HA4 | 2 | 台 |  |  | 【材料費】【機器費】
| 〃 | 標準ﾊﾟﾈﾙ PLP-P160HWH | 2 | 枚 |  |  | 【材料費】【機器費】
| 〃 | MAｽﾏｰﾄﾘﾓｺﾝ PAR-47MA | 1 | 個 |  |  | 【材料費】【機器費】
| 〃 | 分岐管 SDD-50SR9 | 1 | 個 |  |  | 【材料費】【機器費】
| 室外機基礎（ｺﾝｸﾘｰﾄﾍﾞｰｽ） | 600L | 2 | 個 |  |  | 【材料費】【機器費】
| 据付用雑材料 |  | 1 | 式 |  |  | 【材料費】【機器費】
| 冷媒用被覆付銅管 | （ｶﾞｽ管20ｔ）15.88φ×9.5 | 23 | ｍ |  |  | 【材料費】【機器費】
| 〃 | （ｶﾞｽ管20ｔ）12.7φ×6.35 | 8 | ｍ |  |  | 【材料費】【機器費】
| ドレン管 | ACD25 | 16 | ｍ |  |  | 【材料費】【機器費】
| 同上継手 |  | 1 | 式 |  |  | 【材料費】【機器費】
| 支持金物 |  | 1 | 式 |  |  | 【材料費】【機器費】
| 消耗品及び雑材料 |  | 1 | 式 |  |  | 【材料費】【機器費】
| 屋外機搬入・据付費 | （転倒防止処置含む） | 1 | 式 |  |  | 【労務費】【直接工事費】
| 室内機搬入・吊込み |  | 1 | 式 |  |  | 【労務費】【直接工事費】
| 室内機用天井開口及び補強 |  | 1 | 式 |  |  | 【労務費】【直接工事費】
| 天井点検口取付 |  | 2 | 個 |  |  | 【労務費】【直接工事費】
| 配管工事費 |  | 1 | 式 |  |  | 【労務費】【直接工事費】
3 訓練棟2F個別空調設備設置工事 |  |  | P 62
内 訳 明 細 書
| 名 称 ・ | 寸 法 | 数 量 | 単位 | 単 価 | 小 計 | 備 考
| 気密試験及び真空引き |  | 1 | 式 |  |  | 【労務費】【直接工事費】
| ﾘﾓｺﾝ取付及び配線工事費 |  | 1 | 式 |  |  | 【労務費】【直接工事費】
| 屋外冷媒管ﾗｯｷﾝｸﾞ | （ｶﾗｰ鋼板） | 1 | 式 |  |  | 【労務費】【直接工事費】
| 配管貫通用窓ｶﾞﾗｽ部ｱﾙﾐﾊﾟﾈﾙ取付及び貫通処理費 |  | 1 | 式 |  |  | 【労務費】【直接工事費】
| 感知器、非常灯、ｽﾋﾟｰｶｰ移設工事 |  | 1 | 式 |  |  | 【労務費】【直接工事費】
| 既設天埋形ファンコイル撤去搬出(配管・ダクト切離し共) |  | 1 | 式 |  |  | 【労務費】【直接工事費】
| 現場養生費 |  | 1 | 式 |  |  | 【労務費】【直接工事費】
| 産廃運搬処分費 |  | 1 | 式 |  |  | 【労務費】【直接工事費】
| 動作試験費 |  | 1 | 式 |  |  | 【労務費】【直接工事費】
| 共通仮設費 |  | 1 | 式 |  |  | 【共通仮設費】
| 現場管理費 |  | 1 | 式 |  |  | 【現場管理費】
| 一般管理費 |  | 1 | 式 |  |  | 【一般管理費】
| 計 |  |  |  |  | 0
3 訓練棟2F個別空調設備設置工事 |  |  | P 63
内 訳 明 細 書
| 名 称 ・ | 寸 法 | 数 量 | 単位 | 単 価 | 小 計 | 備 考
(7) | 2F予備室系統
PAC-24 | 空冷ﾋｰﾄﾎﾟﾝﾌﾟ ｽﾘﾑER | 室外機 PUZ-ERMP112LA15 | 1 | 台 |  |  | 【材料費】【機器費】
| 〃 | 4方向天ｶｾ室内機 PL-ERP112HA4 | 1 | 台 |  |  | 【材料費】【機器費】
| 〃 | 標準ﾊﾟﾈﾙ PLP-P160HWH | 1 | 枚 |  |  | 【材料費】【機器費】
| 〃 | MAｽﾏｰﾄﾘﾓｺﾝ PAR-47MA | 1 | 個 |  |  | 【材料費】【機器費】
| 室外機基礎（ｺﾝｸﾘｰﾄﾍﾞｰｽ） | 600L | 2 | 個 |  |  | 【材料費】【機器費】
| 据付用雑材料 |  | 1 | 式 |  |  | 【材料費】【機器費】
| 冷媒用被覆付銅管 | （ｶﾞｽ管20ｔ）15.88φ×9.5 | 23 | ｍ |  |  | 【材料費】【機器費】
| ドレン管 | ACD25 | 8 | ｍ |  |  | 【材料費】【機器費】
| 同上継手 |  | 1 | 式 |  |  | 【材料費】【機器費】
| 支持金物 |  | 1 | 式 |  |  | 【材料費】【機器費】
| 消耗品及び雑材料 |  | 1 | 式 |  |  | 【材料費】【機器費】
| 屋外機搬入・据付費 | （転倒防止処置含む） | 1 | 式 |  |  | 【労務費】【直接工事費】
| 室内機搬入・吊込み |  | 1 | 式 |  |  | 【労務費】【直接工事費】
| 室内機用天井開口及び補強 |  | 1 | 式 |  |  | 【労務費】【直接工事費】
| 天井点検口取付 |  | 1 | 個 |  |  | 【労務費】【直接工事費】
| 配管工事費 |  | 1 | 式 |  |  | 【労務費】【直接工事費】
| 気密試験及び真空引き |  | 1 | 式 |  |  | 【労務費】【直接工事費】
| ﾘﾓｺﾝ取付及び配線工事費 |  | 1 | 式 |  |  | 【労務費】【直接工事費】
3 訓練棟2F個別空調設備設置工事 |  |  | P 64
内 訳 明 細 書
| 名 称 ・ | 寸 法 | 数 量 | 単位 | 単 価 | 小 計 | 備 考
| 屋外冷媒管ﾗｯｷﾝｸﾞ | （ｶﾗｰ鋼板） | 1 | 式 |  |  | 【労務費】【直接工事費】
| 配管貫通用窓ｶﾞﾗｽ部ｱﾙﾐﾊﾟﾈﾙ取付及び貫通処理費 |  | 1 | 式 |  |  | 【労務費】【直接工事費】
| 感知器、非常灯、ｽﾋﾟｰｶｰ移設工事 |  | 1 | 式 |  |  | 【労務費】【直接工事費】
| 現場養生費 |  | 1 | 式 |  |  | 【労務費】【直接工事費】
| 産廃運搬処分費 |  | 1 | 式 |  |  | 【労務費】【直接工事費】
| 動作試験費 |  | 1 | 式 |  |  | 【労務費】【直接工事費】
| 共通仮設費 |  | 1 | 式 |  |  | 【共通仮設費】
| 現場管理費 |  | 1 | 式 |  |  | 【現場管理費】
| 一般管理費 |  | 1 | 式 |  |  | 【一般管理費】
| 計 |  |  |  |  | 0
3 訓練棟2F個別空調設備設置工事 |  |  | P 65
内 訳 明 細 書
| 名 称 ・ | 寸 法 | 数 量 | 単位 | 単 価 | 小 計 | 備 考
(8) | 2Fｷｬﾘｱ実務科多目的室系統
PAC-25 | 空冷ﾋｰﾄﾎﾟﾝﾌﾟ ｽﾘﾑER ﾂｲﾝ | 室外機 PUZ-ERMP112LA15 | 1 | 台 |  |  | 【材料費】【機器費】
| 〃 | 4方向天ｶｾ室内機 PL-ERP56HA4 | 2 | 台 |  |  | 【材料費】【機器費】
| 〃 | 標準ﾊﾟﾈﾙ PLP-P160HWH | 2 | 枚 |  |  | 【材料費】【機器費】
| 〃 | MAｽﾏｰﾄﾘﾓｺﾝ PAR-47MA | 1 | 個 |  |  | 【材料費】【機器費】
| 〃 | 分岐管 SDD-50SR9 | 1 | 個 |  |  | 【材料費】【機器費】
| 室外機基礎（ｺﾝｸﾘｰﾄﾍﾞｰｽ） | 600L | 2 | 個 |  |  | 【材料費】【機器費】
| 据付用雑材料 |  | 1 | 式 |  |  | 【材料費】【機器費】
| 冷媒用被覆付銅管 | （ｶﾞｽ管20ｔ）15.88φ×9.5 | 20 | ｍ |  |  | 【材料費】【機器費】
| 〃 | （ｶﾞｽ管20ｔ）12.7φ×6.35 | 8 | ｍ |  |  | 【材料費】【機器費】
| ドレン管 | ACD25 | 12 | ｍ |  |  | 【材料費】【機器費】
| 同上継手 |  | 1 | 式 |  |  | 【材料費】【機器費】
| 支持金物 |  | 1 | 式 |  |  | 【材料費】【機器費】
| 消耗品及び雑材料 |  | 1 | 式 |  |  | 【材料費】【機器費】
| 屋外機搬入・据付費 | （転倒防止処置含む） | 1 | 式 |  |  | 【労務費】【直接工事費】
| 室内機搬入・吊込み |  | 1 | 式 |  |  | 【労務費】【直接工事費】
| 室内機用天井開口及び補強 |  | 1 | 式 |  |  | 【労務費】【直接工事費】
| 天井点検口取付 |  | 2 | 個 |  |  | 【労務費】【直接工事費】
| 配管工事費 |  | 1 | 式 |  |  | 【労務費】【直接工事費】
3 訓練棟2F個別空調設備設置工事 |  |  | P 66
内 訳 明 細 書
| 名 称 ・ | 寸 法 | 数 量 | 単位 | 単 価 | 小 計 | 備 考
| 気密試験及び真空引き |  | 1 | 式 |  |  | 【労務費】【直接工事費】
| ﾘﾓｺﾝ取付及び配線工事費 |  | 1 | 式 |  |  | 【労務費】【直接工事費】
| 屋外冷媒管ﾗｯｷﾝｸﾞ | （ｶﾗｰ鋼板） | 1 | 式 |  |  | 【労務費】【直接工事費】
| 配管貫通用窓ｶﾞﾗｽ部ｱﾙﾐﾊﾟﾈﾙ取付及び貫通処理費 |  | 1 | 式 |  |  | 【労務費】【直接工事費】
| 感知器、非常灯、ｽﾋﾟｰｶｰ移設工事 |  | 1 | 式 |  |  | 【労務費】【直接工事費】
| 現場養生費 |  | 1 | 式 |  |  | 【労務費】【直接工事費】
| 産廃運搬処分費 |  | 1 | 式 |  |  | 【労務費】【直接工事費】
| 動作試験費 |  | 1 | 式 |  |  | 【労務費】【直接工事費】
| 共通仮設費 |  | 1 | 式 |  |  | 【共通仮設費】
| 現場管理費 |  | 1 | 式 |  |  | 【現場管理費】
| 一般管理費 |  | 1 | 式 |  |  | 【一般管理費】
| 計 |  |  |  |  | 0
|  | 3 ） 小 計 |  |  |  | 0
3 訓練棟2F個別空調設備設置工事 |  |  | P 67
内 訳 明 細 書
| 名 称 ・ | 寸 法 | 数 量 | 単位 | 単 価 | 小 計 | 備 考
4. | 訓練棟3F個別空調設備設置工事
(1) | 3F多目的教室系統
PAC-26-1 | 空冷ﾋｰﾄﾎﾟﾝﾌﾟ ｽﾘﾑER ﾂｲﾝ | 室外機 PUZ-ERMP140LA15 | 1 | 台 |  |  | 【材料費】【機器費】
| 〃 | 4方向天ｶｾ室内機 PL-ERP71HA4 | 2 | 台 |  |  | 【材料費】【機器費】
| 〃 | 標準ﾊﾟﾈﾙ PLP-P160HWH | 2 | 枚 |  |  | 【材料費】【機器費】
| 〃 | MAｽﾏｰﾄﾘﾓｺﾝ PAR-47MA | 1 | 個 |  |  | 【材料費】【機器費】
| 〃 | 分岐管 SDD-50SR9 | 1 | 個 |  |  | 【材料費】【機器費】
PAC-26-2 | 3F多目的教室系統
| 空冷ﾋｰﾄﾎﾟﾝﾌﾟ ｽﾘﾑER ﾂｲﾝ | 室外機 PUZ-ERMP112LA15 | 1 | 台 |  |  | 【材料費】【機器費】
| 〃 | 4方向天ｶｾ室内機 PL-ERP56HA4 | 2 | 台 |  |  | 【材料費】【機器費】
| 〃 | 標準ﾊﾟﾈﾙ PLP-P160HWH | 2 | 枚 |  |  | 【材料費】【機器費】
| 〃 | MAｽﾏｰﾄﾘﾓｺﾝ PAR-47MA | 1 | 個 |  |  | 【材料費】【機器費】
| 〃 | 分岐管 SDD-50SR9 | 1 | 個 |  |  | 【材料費】【機器費】
PAC-26-3 | 3F多目的教室系統
| 空冷ﾋｰﾄﾎﾟﾝﾌﾟ ｽﾘﾑER ﾂｲﾝ | 室外機 PUZ-ERMP80HA15 | 1 | 台 |  |  | 【材料費】【機器費】
| 〃 | 4方向天ｶｾ室内機 PL-ERP40HA4 | 2 | 台 |  |  | 【材料費】【機器費】
| 〃 | 標準ﾊﾟﾈﾙ PLP-P160HWH | 2 | 枚 |  |  | 【材料費】【機器費】
| 〃 | MAｽﾏｰﾄﾘﾓｺﾝ PAR-47MA | 1 | 個 |  |  | 【材料費】【機器費】
| 〃 | 分岐管 SDD-50SR9 | 1 | 個 |  |  | 【材料費】【機器費】
4 訓練棟3F個別空調設備設置工事 |  |  | P 68
内 訳 明 細 書
| 名 称 ・ | 寸 法 | 数 量 | 単位 | 単 価 | 小 計 | 備 考
| 室外機基礎（ｺﾝｸﾘｰﾄﾍﾞｰｽ） | 600L | 6 | 個 |  |  | 【材料費】【機器費】
| 据付用雑材料 |  | 1 | 式 |  |  | 【材料費】【機器費】
| 冷媒用被覆付銅管 | （ｶﾞｽ管20ｔ）15.88φ×9.5 | 65 | ｍ |  |  | 【材料費】【機器費】
| 〃 | （ｶﾞｽ管20ｔ）12.7φ×6.35 | 14 | ｍ |  |  | 【材料費】【機器費】
| ドレン管 | ACD25 | 55 | ｍ |  |  | 【材料費】【機器費】
| 〃 | ｶﾗｰﾊﾟｲﾌﾟ VP40A | 24 | ｍ |  |  | 【材料費】【機器費】
| 同上継手 |  | 1 | 式 |  |  | 【材料費】【機器費】
| 支持金物 |  | 1 | 式 |  |  | 【材料費】【機器費】
| 消耗品及び雑材料 |  | 1 | 式 |  |  | 【材料費】【機器費】
| 屋外機搬入・据付費 | （転倒防止処置含む） | 1 | 式 |  |  | 【労務費】【直接工事費】
| 室内機搬入・吊込み |  | 1 | 式 |  |  | 【労務費】【直接工事費】
| 室内機用天井開口及び補強 |  | 1 | 式 |  |  | 【労務費】【直接工事費】
| 天井点検口取付 |  | 6 | 個 |  |  | 【労務費】【直接工事費】
| 配管工事費 |  | 1 | 式 |  |  | 【労務費】【直接工事費】
| 気密試験及び真空引き |  | 1 | 式 |  |  | 【労務費】【直接工事費】
| 冷媒(R32)及びチャージ費 |  | 1 | 式 |  |  | 【労務費】【直接工事費】
| ﾘﾓｺﾝ取付及び配線工事費 |  | 1 | 式 |  |  | 【労務費】【直接工事費】
| 屋外冷媒管ﾗｯｷﾝｸﾞ | （ｶﾗｰ鋼板） | 1 | 式 |  |  | 【労務費】【直接工事費】
| 配管貫通用窓ｶﾞﾗｽ部ｱﾙﾐﾊﾟﾈﾙ取付及び貫通処理費 |  | 1 | 式 |  |  | 【労務費】【直接工事費】
| 感知器、非常灯、ｽﾋﾟｰｶｰ移設工事 |  | 1 | 式 |  |  | 【労務費】【直接工事費】
4 訓練棟3F個別空調設備設置工事 |  |  | P 69
内 訳 明 細 書
| 名 称 ・ | 寸 法 | 数 量 | 単位 | 単 価 | 小 計 | 備 考
| 現場養生費 |  | 1 | 式 |  |  | 【労務費】【直接工事費】
| 産廃運搬処分費 |  | 1 | 式 |  |  | 【労務費】【直接工事費】
| 動作試験費 |  | 1 | 式 |  |  | 【労務費】【直接工事費】
| 共通仮設費 |  | 1 | 式 |  |  | 【共通仮設費】
| 現場管理費 |  | 1 | 式 |  |  | 【現場管理費】
| 一般管理費 |  | 1 | 式 |  |  | 【一般管理費】
| 計 |  |  |  |  | 0
4 訓練棟3F個別空調設備設置工事 |  |  | P 70
内 訳 明 細 書
| 名 称 ・ | 寸 法 | 数 量 | 単位 | 単 価 | 小 計 | 備 考
(2) | 3F総合実務科商品管理実習室系統
PAC-27-1 | 空冷ﾋｰﾄﾎﾟﾝﾌﾟ ｽﾘﾑER ﾄﾘﾌﾟﾙ | 室外機 PUZ-ERMP224KA5 | 1 | 台 |  |  | 【材料費】【機器費】
| 〃 | 4方向天ｶｾ室内機 PL-ERP80HA4 | 3 | 台 |  |  | 【材料費】【機器費】
| 〃 | 標準ﾊﾟﾈﾙ PLP-P160HWH | 3 | 枚 |  |  | 【材料費】【機器費】
| 〃 | MAｽﾏｰﾄﾘﾓｺﾝ PAR-47MA | 1 | 個 |  |  | 【材料費】【機器費】
| 〃 | 分岐管 SDT-119R9 | 1 | 個 |  |  | 【材料費】【機器費】
PAC-27-2 | 3F総合実務科商品管理実習室系統 | [5 empty] | 【材料費】【機器費】
| 空冷ﾋｰﾄﾎﾟﾝﾌﾟ ｽﾘﾑER ﾂｲﾝ | 室外機 PUZ-ERMP160LA15 | 1 | 台 |  |  | 【材料費】【機器費】
| 〃 | 4方向天ｶｾ室内機 PL-ERP80HA4 | 2 | 台 |  |  | 【材料費】【機器費】
| 〃 | 標準ﾊﾟﾈﾙ PLP-P160HWH | 2 | 枚 |  |  | 【材料費】【機器費】
| 〃 | MAｽﾏｰﾄﾘﾓｺﾝ PAR-47MA | 1 | 個 |  |  | 【材料費】【機器費】
| 〃 | 分岐管 SDD-50SR9 | 1 | 個 |  |  | 【材料費】【機器費】
【材料費】【機器費】
| 室外機基礎（ｺﾝｸﾘｰﾄﾍﾞｰｽ） | 700L | 2 | 個 |  |  | 【材料費】【機器費】
| 〃 | 600L | 2 | 個 |  |  | 【材料費】【機器費】
| 据付用雑材料 |  | 1 | 式 |  |  | 【材料費】【機器費】
| 冷媒用被覆付銅管 | (20t）25.4φ | 13 | ｍ |  |  | 【材料費】【機器費】
| 〃 | (10t）9.52φ | 13 | ｍ |  |  | 【材料費】【機器費】
| 冷媒用被覆付銅管 | （ｶﾞｽ管20ｔ）15.88φ×9.5 | 56 | ｍ |  |  | 【材料費】【機器費】
| ドレン管 | ACD25 | 48 | ｍ |  |  | 【材料費】【機器費】
4 訓練棟3F個別空調設備設置工事 |  |  | P 71
内 訳 明 細 書
| 名 称 ・ | 寸 法 | 数 量 | 単位 | 単 価 | 小 計 | 備 考
| 〃 | ｶﾗｰﾊﾟｲﾌﾟ VP40A | 24 | ｍ |  |  | 【材料費】【機器費】
| 〃 | ｶﾗｰﾊﾟｲﾌﾟ VP25A | 4 | ｍ |  |  | 【材料費】【機器費】
| 同上継手 |  | 1 | 式 |  |  | 【材料費】【機器費】
| 支持金物 |  | 1 | 式 |  |  | 【材料費】【機器費】
| 消耗品及び雑材料 |  | 1 | 式 |  |  | 【材料費】【機器費】
| 屋外機搬入・据付費 | （転倒防止処置含む） | 1 | 式 |  |  | 【労務費】【直接工事費】
| 室内機搬入・吊込み |  | 1 | 式 |  |  | 【労務費】【直接工事費】
| 室内機用天井開口及び補強 |  | 1 | 式 |  |  | 【労務費】【直接工事費】
| 天井点検口取付 |  | 5 | 個 |  |  | 【労務費】【直接工事費】
| 配管工事費 |  | 1 | 式 |  |  | 【労務費】【直接工事費】
| 気密試験及び真空引き |  | 1 | 式 |  |  | 【労務費】【直接工事費】
| ﾘﾓｺﾝ取付及び配線工事費 |  | 1 | 式 |  |  | 【労務費】【直接工事費】
| 屋外冷媒管ﾗｯｷﾝｸﾞ | （ｶﾗｰ鋼板） | 1 | 式 |  |  | 【労務費】【直接工事費】
| 配管貫通用窓ｶﾞﾗｽ部ｱﾙﾐﾊﾟﾈﾙ取付及び貫通処理費 |  | 1 | 式 |  |  | 【労務費】【直接工事費】
| 感知器、非常灯、ｽﾋﾟｰｶｰ移設工事 |  | 1 | 式 |  |  | 【労務費】【直接工事費】
| 現場養生費 |  | 1 | 式 |  |  | 【労務費】【直接工事費】
| 産廃運搬処分費 |  | 1 | 式 |  |  | 【労務費】【直接工事費】
| 動作試験費 |  | 1 | 式 |  |  | 【労務費】【直接工事費】
| 共通仮設費 |  | 1 | 式 |  |  | 【共通仮設費】
4 訓練棟3F個別空調設備設置工事 |  |  | P 72
内 訳 明 細 書
| 名 称 ・ | 寸 法 | 数 量 | 単位 | 単 価 | 小 計 | 備 考
| 現場管理費 |  | 1 | 式 |  |  | 【現場管理費】
| 一般管理費 |  | 1 | 式 |  |  | 【一般管理費】
| 計 |  |  |  |  | 0
4 訓練棟3F個別空調設備設置工事 |  |  | P 73
内 訳 明 細 書
| 名 称 ・ | 寸 法 | 数 量 | 単位 | 単 価 | 小 計 | 備 考
（3） | 3F総合実務科女子更衣室系統
PAC-28 | 空冷ﾋｰﾄﾎﾟﾝﾌﾟ ｽﾘﾑER | 室外機 PUZ-ERMP56KA15 | 1 | 台 |  |  | 【材料費】【機器費】
| 〃 | 4方向天ｶｾ室内機 PL-ERP56HA4 | 1 | 台 |  |  | 【材料費】【機器費】
| 〃 | 標準ﾊﾟﾈﾙ PLP-P160HWH | 1 | 枚 |  |  | 【材料費】【機器費】
| 〃 | MAｽﾏｰﾄﾘﾓｺﾝ PAR-47MA | 1 | 個 |  |  | 【材料費】【機器費】
| 室外機基礎（ｺﾝｸﾘｰﾄﾍﾞｰｽ） | 600L | 2 | 個 |  |  | 【材料費】【機器費】
| 据付用雑材料 |  | 1 | 式 |  |  | 【材料費】【機器費】
| 冷媒用被覆付銅管 | （ｶﾞｽ管20ｔ）12.7φ×6.34 | 15 | ｍ |  |  | 【材料費】【機器費】
| ドレン管 | ACD25 | 8 | ｍ |  |  | 【材料費】【機器費】
| 〃 | ｶﾗｰﾊﾟｲﾌﾟ VP25A | 12 | ｍ |  |  | 【材料費】【機器費】
| 同上継手 |  | 1 | 式 |  |  | 【材料費】【機器費】
| 支持金物 |  | 1 | 式 |  |  | 【材料費】【機器費】
| 消耗品及び雑材料 |  | 1 | 式 |  |  | 【材料費】【機器費】
| 屋外機搬入・据付費 | （転倒防止処置含む） | 1 | 式 |  |  | 【労務費】【直接工事費】
| 室内機搬入・吊込み |  | 1 | 式 |  |  | 【労務費】【直接工事費】
| 室内機用天井開口及び補強 |  | 1 | 式 |  |  | 【労務費】【直接工事費】
| 天井点検口取付 |  | 1 | 個 |  |  | 【労務費】【直接工事費】
| 配管工事費 |  | 1 | 式 |  |  | 【労務費】【直接工事費】
| 気密試験及び真空引き |  | 1 | 式 |  |  | 【労務費】【直接工事費】
4 訓練棟3F個別空調設備設置工事 |  |  | P 74
内 訳 明 細 書
| 名 称 ・ | 寸 法 | 数 量 | 単位 | 単 価 | 小 計 | 備 考
| ﾘﾓｺﾝ取付及び配線工事費 |  | 1 | 式 |  |  | 【労務費】【直接工事費】
| 屋外冷媒管ﾗｯｷﾝｸﾞ | （ｶﾗｰ鋼板） | 1 | 式 |  |  | 【労務費】【直接工事費】
| 配管貫通用窓ｶﾞﾗｽ部ｱﾙﾐﾊﾟﾈﾙ取付及び貫通処理費 |  | 1 | 式 |  |  | 【労務費】【直接工事費】
| 感知器、非常灯、ｽﾋﾟｰｶｰ移設工事 |  | 1 | 式 |  |  | 【労務費】【直接工事費】
| 現場養生費 |  | 1 | 式 |  |  | 【労務費】【直接工事費】
| 産廃運搬処分費 |  | 1 | 式 |  |  | 【労務費】【直接工事費】
| 動作試験費 |  | 1 | 式 |  |  | 【労務費】【直接工事費】
| 共通仮設費 |  | 1 | 式 |  |  | 【共通仮設費】
| 現場管理費 |  | 1 | 式 |  |  | 【現場管理費】
| 一般管理費 |  | 1 | 式 |  |  | 【一般管理費】
| 計 |  |  |  |  | 0
4 訓練棟3F個別空調設備設置工事 |  |  | P 75
内 訳 明 細 書
| 名 称 ・ | 寸 法 | 数 量 | 単位 | 単 価 | 小 計 | 備 考
（4） | 3F総合実務科教室系統
PAC-29 | 空冷ﾋｰﾄﾎﾟﾝﾌﾟ ｽﾘﾑER ﾂｲﾝ | 室外機 PUZ-ERMP140LA15 | 1 | 台 |  |  | 【材料費】【機器費】
| 〃 | 4方向天ｶｾ室内機 PL-ERP71HA4 | 2 | 台 |  |  | 【材料費】【機器費】
| 〃 | 標準ﾊﾟﾈﾙ PLP-P160HWH | 2 | 枚 |  |  | 【材料費】【機器費】
| 〃 | MAｽﾏｰﾄﾘﾓｺﾝ PAR-47MA | 1 | 個 |  |  | 【材料費】【機器費】
| 〃 | 分岐管 SDD-50SR9 | 1 | 個 |  |  | 【材料費】【機器費】
| 室外機基礎（ｺﾝｸﾘｰﾄﾍﾞｰｽ） | 600L | 2 | 個 |  |  | 【材料費】【機器費】
| 据付用雑材料 |  | 1 | 式 |  |  | 【材料費】【機器費】
| 冷媒用被覆付銅管 | （ｶﾞｽ管20ｔ）15.88φ×9.5 | 25 | ｍ |  |  | 【材料費】【機器費】
| ドレン管 | ACD25 | 16 | ｍ |  |  | 【材料費】【機器費】
| 〃 | ｶﾗｰﾊﾟｲﾌﾟ VP40A | 8 | ｍ |  |  | 【材料費】【機器費】
| 〃 | ｶﾗｰﾊﾟｲﾌﾟ VP25A | 4 | ｍ |  |  | 【材料費】【機器費】
| 同上継手 |  | 1 | 式 |  |  | 【材料費】【機器費】
| 支持金物 |  | 1 | 式 |  |  | 【材料費】【機器費】
| 消耗品及び雑材料 |  | 1 | 式 |  |  | 【材料費】【機器費】
| 屋外機搬入・据付費 | （転倒防止処置含む） | 1 | 式 |  |  | 【労務費】【直接工事費】
| 室内機搬入・吊込み |  | 1 | 式 |  |  | 【労務費】【直接工事費】
| 室内機用天井開口及び補強 |  | 1 | 式 |  |  | 【労務費】【直接工事費】
| 天井点検口取付 |  | 2 | 個 |  |  | 【労務費】【直接工事費】
4 訓練棟3F個別空調設備設置工事 |  |  | P 76
内 訳 明 細 書
| 名 称 ・ | 寸 法 | 数 量 | 単位 | 単 価 | 小 計 | 備 考
| 配管工事費 |  | 1 | 式 |  |  | 【労務費】【直接工事費】
| 気密試験及び真空引き |  | 1 | 式 |  |  | 【労務費】【直接工事費】
| ﾘﾓｺﾝ取付及び配線工事費 |  | 1 | 式 |  |  | 【労務費】【直接工事費】
| 屋外冷媒管ﾗｯｷﾝｸﾞ | （ｶﾗｰ鋼板） | 1 | 式 |  |  | 【労務費】【直接工事費】
| 配管貫通用窓ｶﾞﾗｽ部ｱﾙﾐﾊﾟﾈﾙ取付及び貫通処理費 |  | 1 | 式 |  |  | 【労務費】【直接工事費】
| 感知器、非常灯、ｽﾋﾟｰｶｰ移設工事 |  | 1 | 式 |  |  | 【労務費】【直接工事費】
| 現場養生費 |  | 1 | 式 |  |  | 【労務費】【直接工事費】
| 産廃運搬処分費 |  | 1 | 式 |  |  | 【労務費】【直接工事費】
| 動作試験費 |  | 1 | 式 |  |  | 【労務費】【直接工事費】
| 共通仮設費 |  | 1 | 式 |  |  | 【共通仮設費】
| 現場管理費 |  | 1 | 式 |  |  | 【現場管理費】
| 一般管理費 |  | 1 | 式 |  |  | 【一般管理費】
| 計 |  |  |  |  | 0
4 訓練棟3F個別空調設備設置工事 |  |  | P 77
内 訳 明 細 書
| 名 称 ・ | 寸 法 | 数 量 | 単位 | 単 価 | 小 計 | 備 考
（5） | 3F総合実務科相談室系統
PAC-30 | 空冷ﾋｰﾄﾎﾟﾝﾌﾟ ｽﾘﾑER | 室外機 PUZ-ERMP112LA15 | 1 | 台 |  |  | 【材料費】【機器費】
| 〃 | 4方向天ｶｾ室内機 PL-ERP112HA4 | 1 | 台 |  |  | 【材料費】【機器費】
| 〃 | 標準ﾊﾟﾈﾙ PLP-P160HWH | 1 | 枚 |  |  | 【材料費】【機器費】
| 〃 | MAｽﾏｰﾄﾘﾓｺﾝ PAR-47MA | 1 | 個 |  |  | 【材料費】【機器費】
| 室外機基礎（ｺﾝｸﾘｰﾄﾍﾞｰｽ） | 600L | 2 | 個 |  |  | 【材料費】【機器費】
| 据付用雑材料 |  | 1 | 式 |  |  | 【材料費】【機器費】
| 冷媒用被覆付銅管 | （ｶﾞｽ管20ｔ）15.88φ×9.5 | 23 | ｍ |  |  | 【材料費】【機器費】
| ドレン管 | ACD25 | 8 | ｍ |  |  | 【材料費】【機器費】
| 〃 | ｶﾗｰﾊﾟｲﾌﾟ VP25A | 14 | ｍ |  |  | 【材料費】【機器費】
| 同上継手 |  | 1 | 式 |  |  | 【材料費】【機器費】
| 支持金物 |  | 1 | 式 |  |  | 【材料費】【機器費】
| 消耗品及び雑材料 |  | 1 | 式 |  |  | 【材料費】【機器費】
| 屋外機搬入・据付費 | （転倒防止処置含む） | 1 | 式 |  |  | 【労務費】【直接工事費】
| 室内機搬入・吊込み |  | 1 | 式 |  |  | 【労務費】【直接工事費】
| 室内機用天井開口及び補強 |  | 1 | 式 |  |  | 【労務費】【直接工事費】
| 天井点検口取付 |  | 1 | 個 |  |  | 【労務費】【直接工事費】
| 配管工事費 |  | 1 | 式 |  |  | 【労務費】【直接工事費】
| 気密試験及び真空引き |  | 1 | 式 |  |  | 【労務費】【直接工事費】
4 訓練棟3F個別空調設備設置工事 |  |  | P 78
内 訳 明 細 書
| 名 称 ・ | 寸 法 | 数 量 | 単位 | 単 価 | 小 計 | 備 考
| ﾘﾓｺﾝ取付及び配線工事費 |  | 1 | 式 |  |  | 【労務費】【直接工事費】
| 屋外冷媒管ﾗｯｷﾝｸﾞ | （ｶﾗｰ鋼板） | 1 | 式 |  |  | 【労務費】【直接工事費】
| 配管貫通用窓ｶﾞﾗｽ部ｱﾙﾐﾊﾟﾈﾙ取付及び貫通処理費 |  | 1 | 式 |  |  | 【労務費】【直接工事費】
| 感知器、非常灯、ｽﾋﾟｰｶｰ移設工事 |  | 1 | 式 |  |  | 【労務費】【直接工事費】
| 現場養生費 |  | 1 | 式 |  |  | 【労務費】【直接工事費】
| 産廃運搬処分費 |  | 1 | 式 |  |  | 【労務費】【直接工事費】
| 動作試験費 |  | 1 | 式 |  |  | 【労務費】【直接工事費】
| 共通仮設費 |  | 1 | 式 |  |  | 【共通仮設費】
| 現場管理費 |  | 1 | 式 |  |  | 【現場管理費】
| 一般管理費 |  | 1 | 式 |  |  | 【一般管理費】
| 計 |  |  |  |  | 0
4 訓練棟3F個別空調設備設置工事 |  |  | P 79
内 訳 明 細 書
| 名 称 ・ | 寸 法 | 数 量 | 単位 | 単 価 | 小 計 | 備 考
（6） | 3F総合実務科男子更衣室系統
PAC-31 | 空冷ﾋｰﾄﾎﾟﾝﾌﾟ ｽﾘﾑER ﾂｲﾝ | 室外機 PUZ-ERMP80HA15 | 1 | 台 |  |  | 【材料費】【機器費】
| 〃 | 4方向天ｶｾ室内機 PL-ERP40HA4 | 2 | 台 |  |  | 【材料費】【機器費】
| 〃 | 標準ﾊﾟﾈﾙ PLP-P160HWH | 2 | 枚 |  |  | 【材料費】【機器費】
| 〃 | MAｽﾏｰﾄﾘﾓｺﾝ PAR-47MA | 1 | 個 |  |  | 【材料費】【機器費】
| 〃 | 分岐管 SDD-50SR9 | 1 | 個 |  |  | 【材料費】【機器費】
| 室外機基礎（ｺﾝｸﾘｰﾄﾍﾞｰｽ） | 600L | 2 | 個 |  |  | 【材料費】【機器費】
| 据付用雑材料 |  | 1 | 式 |  |  | 【材料費】【機器費】
| 冷媒用被覆付銅管 | （ｶﾞｽ管20ｔ）15.88φ×9.5 | 25 | ｍ |  |  | 【材料費】【機器費】
| 〃 | （ｶﾞｽ管20ｔ）12.7φ×6.35 | 5 | ｍ |  |  | 【材料費】【機器費】
| ドレン管 | ACD25 | 12 | ｍ |  |  | 【材料費】【機器費】
| 〃 | ｶﾗｰﾊﾟｲﾌﾟ VP40A | 8 | ｍ |  |  | 【材料費】【機器費】
| 〃 | ｶﾗｰﾊﾟｲﾌﾟ VP25A | 4 | ｍ |  |  | 【材料費】【機器費】
| 同上継手 |  | 1 | 式 |  |  | 【材料費】【機器費】
| 支持金物 |  | 1 | 式 |  |  | 【材料費】【機器費】
| 消耗品及び雑材料 |  | 1 | 式 |  |  | 【材料費】【機器費】
| 屋外機搬入・据付費 | （転倒防止処置含む） | 1 | 式 |  |  | 【労務費】【直接工事費】
| 室内機搬入・吊込み |  | 1 | 式 |  |  | 【労務費】【直接工事費】
| 室内機用天井開口及び補強 |  | 1 | 式 |  |  | 【労務費】【直接工事費】
4 訓練棟3F個別空調設備設置工事 |  |  | P 80
内 訳 明 細 書
| 名 称 ・ | 寸 法 | 数 量 | 単位 | 単 価 | 小 計 | 備 考
| 天井点検口取付 |  | 2 | 式 |  |  | 【労務費】【直接工事費】
| 配管工事費 |  | 1 | 式 |  |  | 【労務費】【直接工事費】
| 気密試験及び真空引き |  | 1 | 式 |  |  | 【労務費】【直接工事費】
| ﾘﾓｺﾝ取付及び配線工事費 |  | 1 | 式 |  |  | 【労務費】【直接工事費】
| 屋外冷媒管ﾗｯｷﾝｸﾞ | （ｶﾗｰ鋼板） | 1 | 式 |  |  | 【労務費】【直接工事費】
| 配管貫通用窓ｶﾞﾗｽ部ｱﾙﾐﾊﾟﾈﾙ取付及び貫通処理費 |  | 1 | 式 |  |  | 【労務費】【直接工事費】
| 感知器、非常灯、ｽﾋﾟｰｶｰ移設工事 |  | 1 | 式 |  |  | 【労務費】【直接工事費】
| 現場養生費 |  | 1 | 式 |  |  | 【労務費】【直接工事費】
| 産廃運搬処分費 |  | 1 | 式 |  |  | 【労務費】【直接工事費】
| 動作試験費 |  | 1 | 式 |  |  | 【労務費】【直接工事費】
| 共通仮設費 |  | 1 | 式 |  |  | 【共通仮設費】
| 現場管理費 |  | 1 | 式 |  |  | 【現場管理費】
| 一般管理費 |  | 1 | 式 |  |  | 【一般管理費】
| 計 |  |  |  |  | 0
4 訓練棟3F個別空調設備設置工事 |  |  | P 81
内 訳 明 細 書
| 名 称 ・ | 寸 法 | 数 量 | 単位 | 単 価 | 小 計 | 備 考
（7） | 3F総合実務科準備室系統
PAC-32 | 空冷ﾋｰﾄﾎﾟﾝﾌﾟ ｽﾘﾑER | 室外機 PUZ-ERMP80HA15 | 1 | 台 |  |  | 【材料費】【機器費】
| 〃 | 4方向天ｶｾ室内機 PL-ERP80HA4 | 1 | 台 |  |  | 【材料費】【機器費】
| 〃 | 標準ﾊﾟﾈﾙ PLP-P160HWH | 1 | 枚 |  |  | 【材料費】【機器費】
| 〃 | MAｽﾏｰﾄﾘﾓｺﾝ PAR-47MA | 1 | 個 |  |  | 【材料費】【機器費】
| 室外機基礎（ｺﾝｸﾘｰﾄﾍﾞｰｽ） | 600L | 2 | 個 |  |  | 【材料費】【機器費】
| 据付用雑材料 |  | 1 | 式 |  |  | 【材料費】【機器費】
| 冷媒用被覆付銅管 | （ｶﾞｽ管20ｔ）15.88φ×9.5 | 28 | ｍ |  |  | 【材料費】【機器費】
| ドレン管 | ACD25 | 8 | ｍ |  |  | 【材料費】【機器費】
| 〃 | ｶﾗｰﾊﾟｲﾌﾟ VP40A | 8 | ｍ |  |  | 【材料費】【機器費】
| 〃 | ｶﾗｰﾊﾟｲﾌﾟ VP25A | 4 | ｍ |  |  | 【材料費】【機器費】
| 同上継手 |  | 1 | 式 |  |  | 【材料費】【機器費】
| 支持金物 |  | 1 | 式 |  |  | 【材料費】【機器費】
| 消耗品及び雑材料 |  | 1 | 式 |  |  | 【材料費】【機器費】
| 屋外機搬入・据付費 | （転倒防止処置含む） | 1 | 式 |  |  | 【労務費】【直接工事費】
| 室内機搬入・吊込み |  | 1 | 式 |  |  | 【労務費】【直接工事費】
| 室内機用天井開口及び補強 |  | 1 | 式 |  |  | 【労務費】【直接工事費】
| 天井点検口取付 |  | 1 | 個 |  |  | 【労務費】【直接工事費】
| 配管工事費 |  | 1 | 式 |  |  | 【労務費】【直接工事費】
4 訓練棟3F個別空調設備設置工事 |  |  | P 82
内 訳 明 細 書
| 名 称 ・ | 寸 法 | 数 量 | 単位 | 単 価 | 小 計 | 備 考
| 気密試験及び真空引き |  | 1 | 式 |  |  | 【労務費】【直接工事費】
| ﾘﾓｺﾝ取付及び配線工事費 |  | 1 | 式 |  |  | 【労務費】【直接工事費】
| 屋外冷媒管ﾗｯｷﾝｸﾞ | （ｶﾗｰ鋼板） | 1 | 式 |  |  | 【労務費】【直接工事費】
| 配管貫通用窓ｶﾞﾗｽ部ｱﾙﾐﾊﾟﾈﾙ取付及び貫通処理費 |  | 1 | 式 |  |  | 【労務費】【直接工事費】
| 感知器、非常灯、ｽﾋﾟｰｶｰ移設工事 |  | 1 | 式 |  |  | 【労務費】【直接工事費】
| 現場養生費 |  | 1 | 式 |  |  | 【労務費】【直接工事費】
| 産廃運搬処分費 |  | 1 | 式 |  |  | 【労務費】【直接工事費】
| 動作試験費 |  | 1 | 式 |  |  | 【労務費】【直接工事費】
| 共通仮設費 |  | 1 | 式 |  |  | 【共通仮設費】
| 現場管理費 |  | 1 | 式 |  |  | 【現場管理費】
| 一般管理費 |  | 1 | 式 |  |  | 【一般管理費】
| 計 |  |  |  |  | 0
|  | 4 ） 小 計 |  |  |  | 0
4 訓練棟3F個別空調設備設置工事 |  |  | P 83
内 訳 明 細 書
| 名 称 ・ | 寸 法 | 数 量 | 単位 | 単 価 | 小 計 | 備 考
5. | 足場作業費
① | 本館1F・2F個別空調設備設置工事 |  | 1 | 式 |  |  | 【労務費】【直接工事費】
② | 訓練棟2F・3F個別空調設備設置工事 |  | 1 | 式 |  |  | 【労務費】【直接工事費】
|  | 5 ） 小 計 |  |  |  | 0
6. | レッカー作業費
① | 訓練棟 個別空調設備設置工事 |  | 1 | 車 |  |  | 【労務費】【直接工事費】
|  | 6 ） 小 計 |  |  |  | 0
0
P 84